## 附3
序号 | 所属县（市、区） | 所属馈线（名称及编号） | 配变名称 | 台区编号 | 承载力下限（kW） | 承载力上限（kW） | 已接容量（kW） | 在途及轮候容量（kW） | 可开放并网容量下限(kW) | 可开放并网容量上限(kW) | 可开放备案容量下限(kW) | 可开放备案容量上限(kW) | 可开放容量评估等级
1 | 永春县 | 岵山变10kV虎硿口线922 | 龙阁村8#变 | 3501250101007002 | 185.996 | 205.996 | 118.93 | 0 | 67.066 | 87.066 | 67.066 | 87.066 | 绿
2 | 永春县 | 岵山变10kV虎硿口线922 | 龙阁村7#变 | 3512243101013021 | 331.718 | 371.718 | 78.65 | 0 | 253.068 | 293.068 | 253.068 | 293.068 | 绿
3 | 永春县 | 岵山变10kV虎硿口线922 | 龙阁村6#变 | 3M80511000106968 | 164.2493 | 184.2493 | 23.94 | 0 | 140.3093 | 160.3093 | 140.3093 | 160.3093 | 绿
4 | 永春县 | 岵山变10kV虎硿口线922 | 龙阁村5#变 | 3M80511000037338 | 323.0433 | 363.0433 | 61.6 | 0 | 261.4433 | 301.4433 | 261.4433 | 301.4433 | 绿
5 | 永春县 | 岵山变10kV虎硿口线922 | 龙阁村4#变 | 0001947888 | 271.6392 | 303.1392 | 50 | 0 | 221.6392 | 253.1392 | 221.6392 | 253.1392 | 绿
6 | 永春县 | 岵山变10kV虎硿口线922 | 龙阁村3#变 | 0658004357 | 80.0113 | 90.0113 | 0 | 0 | 80.0113 | 90.0113 | 80.0113 | 90.0113 | 绿
7 | 永春县 | 岵山变10kV虎硿口线922 | 龙阁村2#变 | 0658000225 | 264.5155 | 296.0155 | 30 | 0 | 234.5155 | 266.0155 | 234.5155 | 266.0155 | 绿
8 | 永春县 | 岵山变10kV虎硿口线922 | 龙阁村1#变 | 0658000224 | 341.6163 | 381.6163 | 131.34 | 50 | 210.2763 | 250.2763 | 160.2763 | 200.2763 | 绿
9 | 永春县 | 一都变10kV黄坂线913 | 龙蛟厅4#变 | 3M80511000100309 | 78.3753 | 88.3753 | 0 | 0 | 78.3753 | 88.3753 | 78.3753 | 88.3753 | 绿
10 | 永春县 | 一都变10kV黄坂线913 | 龙蛟厅3#变 | 3M80511000031701 | 199.7849 | 224.7849 | 47.22 | 0 | 152.5649 | 177.5649 | 152.5649 | 177.5649 | 绿
11 | 永春县 | 一都变10kV黄坂线913 | 龙蛟厅2#变 | 3M80511000031700 | 157.8763 | 177.8763 | 0 | 0 | 157.8763 | 177.8763 | 157.8763 | 177.8763 | 绿
12 | 永春县 | 一都变10kV黄坂线913 | 龙蛟厅1#变 | 3M80511000031699 | 159.9485 | 179.9485 | 0 | 0 | 159.9485 | 179.9485 | 159.9485 | 179.9485 | 绿
13 | 永春县 | 仙夹变10kV金交椅线922 | 龙美村9#变 | 3M80511000048515 | 385.0114 | 425.0114 | 175.23 | 0 | 209.7814 | 249.7814 | 209.7814 | 249.7814 | 绿
14 | 永春县 | 仙夹变10kV金交椅线922 | 龙美村8#变 | 0002206567 | 216.832 | 241.832 | 67.1 | 0 | 149.732 | 174.732 | 149.732 | 174.732 | 绿
15 | 永春县 | 仙夹变10kV金交椅线922 | 龙美村6＃变 | 0002251018 | 313.4021 | 353.4021 | 0 | 25 | 313.4021 | 353.4021 | 288.4021 | 328.4021 | 绿
16 | 永春县 | 仙夹变10kV龙美线923 | 龙美村4#变 | 0000752512 | 325.4528 | 365.4528 | 11.16 | 0 | 314.2928 | 354.2928 | 314.2928 | 354.2928 | 绿
17 | 永春县 | 仙夹变10kV龙美线923 | 龙美村3#变 | 0658000526 | 158.9897 | 178.9897 | 0 | 0 | 158.9897 | 178.9897 | 158.9897 | 178.9897 | 绿
18 | 永春县 | 仙夹变10kV龙美线923 | 龙美村2#变 | 0658000525 | 391.8116 | 431.8116 | 119.29 | 0 | 272.5216 | 312.5216 | 272.5216 | 312.5216 | 绿
19 | 永春县 | 仙夹变10kV龙美线923 | 龙美村13#变 | 3M80511000144519 | 159.0887 | 179.0887 | 0 | 0 | 159.0887 | 179.0887 | 159.0887 | 179.0887 | 绿
20 | 永春县 | 仙夹变10kV龙美线923 | 龙美村11#变 | 3M80511000064861 | 319.7113 | 359.7113 | 0 | 0 | 319.7113 | 359.7113 | 319.7113 | 359.7113 | 绿
21 | 永春县 | 仙夹变10kV龙美线923 | 龙美村10#变 | 3M80511000063242 | 171.7727 | 191.7727 | 35.75 | 0 | 136.0227 | 156.0227 | 136.0227 | 156.0227 | 绿
22 | 永春县 | 仙夹变10kV龙美线923 | 龙美村1#变 | 0658000524 | 251.5464 | 283.0464 | 0 | 0 | 251.5464 | 283.0464 | 251.5464 | 283.0464 | 绿
23 | 永春县 | 仙夹变10kV金交椅线922 | 龙湖村3#变 | 0001705006 | 163.8206 | 183.8206 | 19.8 | 0 | 144.0206 | 164.0206 | 144.0206 | 164.0206 | 绿
24 | 永春县 | 仙夹变10kV金交椅线922 | 龙湖村2#变 | 0658000523 | 318.6969 | 358.6969 | 0 | 0 | 318.6969 | 358.6969 | 318.6969 | 358.6969 | 绿
25 | 永春县 | 仙夹变10kV金交椅线922 | 龙湖村1#变 | 0658000522 | 313.4021 | 353.4021 | 159.59 | 0 | 153.8121 | 193.8121 | 153.8121 | 193.8121 | 绿
26 | 永春县 | 介福变10kV龙津线922 | 龙津7#变 | 3M80511000011304 | 265.4786 | 296.9786 | 94.86 | 0 | 170.6186 | 202.1186 | 170.6186 | 202.1186 | 绿
27 | 永春县 | 介福变10kV龙津线922 | 龙津6#变 | 0002043512 | 189.3653 | 209.3653 | 108.79 | 0 | 80.5753 | 100.5753 | 80.5753 | 100.5753 | 绿
28 | 永春县 | 介福变10kV龙津线922 | 龙津5#变 | 0002044468 | 337.8227 | 377.8227 | 84 | 0 | 253.8227 | 293.8227 | 253.8227 | 293.8227 | 绿
29 | 永春县 | 介福变10kV龙津线922 | 龙津13#变 | 3M80511000076036 | 315.2454 | 355.2454 | 0 | 0 | 315.2454 | 355.2454 | 315.2454 | 355.2454 | 绿
30 | 永春县 | 介福变10kV龙津线922 | 龙津1#变 | 0658000455 | 326.8961 | 366.8961 | 35.96 | 0 | 290.9361 | 330.9361 | 290.9361 | 330.9361 | 绿
31 | 永春县 | 介福变10kV龙津线922 | 龙津#9变 | 3M80511000031796 | 330.6705 | 370.6705 | 71.12 | 0 | 259.5505 | 299.5505 | 259.5505 | 299.5505 | 绿
32 | 永春县 | 介福变10kV龙津线922 | 龙津#8变 | 3M80511000028597 | 158.5443 | 178.5443 | 0 | 0 | 158.5443 | 178.5443 | 158.5443 | 178.5443 | 绿
33 | 永春县 | 介福变10kV龙津线922 | 龙津#4配变 | 0658005498 | 320.3794 | 360.3794 | 0 | 50 | 320.3794 | 360.3794 | 270.3794 | 310.3794 | 绿
34 | 永春县 | 介福变10kV龙津线922 | 龙津#3配变 | 0658000457 | 160.8948 | 180.8948 | 0 | 0 | 160.8948 | 180.8948 | 160.8948 | 180.8948 | 绿
35 | 永春县 | 介福变10kV龙津线922 | 龙津#2配变 | 0658000456 | 215.2047 | 240.2047 | 74.38 | 0 | 140.8247 | 165.8247 | 140.8247 | 165.8247 | 绿
36 | 永春县 | 介福变10kV龙津线922 | 龙津#12变 | 3M80511000072197 | 333.412 | 373.412 | 39.68 | 0 | 293.732 | 333.732 | 293.732 | 333.732 | 绿
37 | 永春县 | 介福变10kV龙津线922 | 龙津#11变 | 3M80511000070342 | 334.1147 | 374.1147 | 64.89 | 0 | 269.2247 | 309.2247 | 269.2247 | 309.2247 | 绿
38 | 永春县 | 介福变10kV龙津线922 | 龙津#10变 | 3M80511000067426 | 316.6186 | 356.6186 | 0 | 0 | 316.6186 | 356.6186 | 316.6186 | 356.6186 | 绿
39 | 永春县 | 仙夹变10kV金交椅线922 | 龙水村3#变 | 3M80511000026051 | 313.4021 | 353.4021 | 99.76 | 0 | 213.6421 | 253.6421 | 213.6421 | 253.6421 | 绿
40 | 永春县 | 仙夹变10kV金交椅线922 | 龙水村2#变 | 0002048062 | 313.4021 | 353.4021 | 0 | 0 | 313.4021 | 353.4021 | 313.4021 | 353.4021 | 绿
41 | 永春县 | 仙夹变10kV金交椅线922 | 龙水村1#变 | 0658000527 | 162.9361 | 182.9361 | 0 | 0 | 162.9361 | 182.9361 | 162.9361 | 182.9361 | 绿
42 | 永春县 | 湖洋变10kV湖龙线616 | 龙山2#变 | 3M80511000033939 | 324.6307 | 364.6307 | 36.54 | 0 | 288.0907 | 328.0907 | 288.0907 | 328.0907 | 绿
43 | 永春县 | 湖洋变10kV湖龙线616 | 龙山1#变 | 0658000396 | 367.4686 | 407.4686 | 187.65 | 50 | 179.8186 | 219.8186 | 129.8186 | 169.8186 | 绿
44 | 永春县 | 冷水变10kV外山线913 | 龙坑村2#变 | 3M80511000022001 | 25.2438 | 28.2438 | 23 | 0 | 2.2438 | 5.2438 | 2.2438 | 5.2438 | 绿
45 | 永春县 | 冷水变10kV外山线913 | 龙坑村1#变 | 0658000014 | 81.0155 | 91.0155 | 35 | 0 | 46.0155 | 56.0155 | 46.0155 | 56.0155 | 绿
46 | 永春县 | 古格变10kV林山线611 | 龙卿9#变 | 3501262101008002 | 156.701 | 176.701 | 57.75 | 0 | 98.951 | 118.951 | 98.951 | 118.951 | 绿
47 | 永春县 | 古格变10kV林山线611 | 龙卿8#变 | 3M80511000104807 | 314.5155 | 354.5155 | 0 | 0 | 314.5155 | 354.5155 | 314.5155 | 354.5155 | 绿
48 | 永春县 | 古格变10kV林山线611 | 龙卿7#变 | 3M80511000039899 | 79.8052 | 89.8052 | 28.6 | 0 | 51.2052 | 61.2052 | 51.2052 | 61.2052 | 绿
49 | 永春县 | 古格变10kV林山线611 | 龙卿6#变 | 0001457508 | 316 | 356 | 0 | 0 | 316 | 356 | 316 | 356 | 绿
50 | 永春县 | 古格变10kV林山线611 | 龙卿5＃变 | 0001458007 | 203.8211 | 224.2032 | 143.05 | 36 | 60.7711 | 66.8482 | 24.7711 | 27.2482 | 绿
51 | 永春县 | 古格变10kV林山线611 | 龙卿4#变 | 0658002542 | 316.2103 | 356.2103 | 0 | 0 | 316.2103 | 356.2103 | 316.2103 | 356.2103 | 绿
52 | 永春县 | 古格变10kV林山线611 | 龙卿3#变 | 0658002541 | 158.6557 | 178.6557 | 52.8 | 0 | 105.8557 | 125.8557 | 105.8557 | 125.8557 | 绿
53 | 永春县 | 古格变10kV林山线611 | 龙卿2#变 | 0658002540 | 250.1649 | 281.6649 | 0 | 0 | 250.1649 | 281.6649 | 250.1649 | 281.6649 | 绿
54 | 永春县 | 古格变10kV林山线611 | 龙卿1#变 | 0658002539 | 340.1207 | 380.1207 | 185.23 | 0 | 154.8907 | 194.8907 | 154.8907 | 194.8907 | 绿
55 | 永春县 | 魁星变10kV城上城线924 | 鼎盛城上城4#配电室1#变 | 3M80511000131729 | 665.2784 | 745.2784 | 0 | 0 | 665.2784 | 745.2784 | 665.2784 | 745.2784 | 绿
56 | 永春县 | 魁星变10kV城上城线924 | 鼎盛城上城3#配电室3#变 | 3M80511000131727 | 525.6082 | 588.6082 | 0 | 0 | 525.6082 | 588.6082 | 525.6082 | 588.6082 | 绿
57 | 永春县 | 魁星变10kV城上城线924 | 鼎盛城上城3#配电室1#变 | 3M80511000131725 | 510.1856 | 573.1856 | 0 | 0 | 510.1856 | 573.1856 | 510.1856 | 573.1856 | 绿
58 | 永春县 | 魁星变10kV城上城线924 | 鼎盛城上城2#配电室3#变 | 3M80511000131723 | 652.1031 | 732.1031 | 0 | 0 | 652.1031 | 732.1031 | 652.1031 | 732.1031 | 绿
59 | 永春县 | 魁星变10kV城上城线924 | 鼎盛城上城2#配电室1#变 | 3M80511000131721 | 649.0722 | 729.0722 | 0 | 0 | 649.0722 | 729.0722 | 649.0722 | 729.0722 | 绿
60 | 永春县 | 魁星变10kV城上城线924 | 鼎盛城上城1#配电室3#变 | 3M80511000131719 | 508 | 571 | 0 | 0 | 508 | 571 | 508 | 571 | 绿
61 | 永春县 | 魁星变10kV城上城线924 | 鼎盛城上城1#配电室1#变 | 3M80511000131717 | 646.9691 | 726.9691 | 0 | 0 | 646.9691 | 726.9691 | 646.9691 | 726.9691 | 绿
62 | 永春县 | 桃城变10kV仰贤Ⅱ回926 | 鼎盛上城开闭所1#变 | 3M80511000102312 | 513.7732 | 576.7732 | 0 | 0 | 513.7732 | 576.7732 | 513.7732 | 576.7732 | 绿
63 | 永春县 | 桃城变10kV仰贤Ⅱ回926 | 鼎盛上城2#配电室3#变 | 3M80511000102320 | 656.4948 | 736.4948 | 0 | 0 | 656.4948 | 736.4948 | 656.4948 | 736.4948 | 绿
64 | 永春县 | 桃城变10kV仰贤Ⅱ回926 | 鼎盛上城2#配电室1#变 | 3M80511000102318 | 710.2474 | 790.2474 | 0 | 0 | 710.2474 | 790.2474 | 710.2474 | 790.2474 | 绿
65 | 永春县 | 桃城变10kV仰贤Ⅱ回926 | 鼎盛上城1#配电室3#变 | 3M80511000102316 | 515.3402 | 578.3402 | 0 | 0 | 515.3402 | 578.3402 | 515.3402 | 578.3402 | 绿
66 | 永春县 | 桃城变10kV仰贤Ⅱ回926 | 鼎盛上城1#配电室1#变 | 3M80511000102314 | 511.0928 | 574.0928 | 0 | 0 | 511.0928 | 574.0928 | 511.0928 | 574.0928 | 绿
67 | 永春县 | 魁星变10kV儒林Ⅱ回919 | 鼎元星城3#变 | 3M80511000035581 | 1085.567 | 1210.567 | 0 | 0 | 1085.567 | 1210.567 | 1085.567 | 1210.567 | 绿
68 | 永春县 | 魁星变10kV儒林Ⅱ回919 | 鼎元星城1#变 | 3M80511000035579 | 680.9649 | 760.9649 | 0 | 0 | 680.9649 | 760.9649 | 680.9649 | 760.9649 | 绿
69 | 永春县 | 一都变10kV黄坂线913 | 黄田村7#变 | 3M80511000047345 | 158.7175 | 178.7175 | 0 | 0 | 158.7175 | 178.7175 | 158.7175 | 178.7175 | 绿
70 | 永春县 | 一都变10kV黄坂线913 | 黄田村1#变 | 0658004134 | 253.8557 | 285.3557 | 0 | 0 | 253.8557 | 285.3557 | 253.8557 | 285.3557 | 绿
71 | 永春县 | 一都变10kV后坪线912 | 黄田8#变 | 3M80511000075111 | 157.3567 | 177.3567 | 0 | 0 | 157.3567 | 177.3567 | 157.3567 | 177.3567 | 绿
72 | 永春县 | 一都变10kV后坪线912 | 黄田6#变 | 3M80511000033639 | 317.7567 | 357.7567 | 0 | 0 | 317.7567 | 357.7567 | 317.7567 | 357.7567 | 绿
73 | 永春县 | 一都变10kV后坪线912 | 黄田5#变 | 0658004387 | 158 | 178 | 0 | 0 | 158 | 178 | 158 | 178 | 绿
74 | 永春县 | 一都变10kV后坪线912 | 黄田4#变 | 0658004386 | 127.934 | 143.934 | 0 | 0 | 127.934 | 143.934 | 127.934 | 143.934 | 绿
75 | 永春县 | 一都变10kV后坪线912 | 黄田3#变 | 0658004385 | 325.8402 | 365.8402 | 80.9 | 0 | 244.9402 | 284.9402 | 244.9402 | 284.9402 | 绿
76 | 永春县 | 一都变10kV后坪线912 | 黄田2#变 | 0658004384 | 125.9794 | 141.9794 | 0 | 0 | 125.9794 | 141.9794 | 125.9794 | 141.9794 | 绿
77 | 永春县 | 一都变10kV黄坂线913 | 黄沙村7#变 | 0001457506 | 198.4619 | 223.4619 | 42 | 0 | 156.4619 | 181.4619 | 156.4619 | 181.4619 | 绿
78 | 永春县 | 一都变10kV黄坂线913 | 黄沙村6#变 | 0658005318 | 202.336 | 227.336 | 68.67 | 0 | 133.666 | 158.666 | 133.666 | 158.666 | 绿
79 | 永春县 | 一都变10kV黄坂线913 | 黄沙村5#变 | 0658005317 | 67.8144 | 75.8144 | 39.6 | 0 | 28.2144 | 36.2144 | 28.2144 | 36.2144 | 绿
80 | 永春县 | 一都变10kV黄坂线913 | 黄沙村3#变 | 0658002538 | 205.6969 | 230.6969 | 37.4 | 55 | 168.2969 | 193.2969 | 113.2969 | 138.2969 | 绿
81 | 永春县 | 一都变10kV黄坂线913 | 黄沙村1#变 | 0658002536 | 253.3608 | 284.8608 | 0 | 0 | 253.3608 | 284.8608 | 253.3608 | 284.8608 | 绿
82 | 永春县 | 一都变10kV黄坂线913 | 黄沙9#变 | 3M80511000099918 | 62.9773 | 70.9773 | 0 | 0 | 62.9773 | 70.9773 | 62.9773 | 70.9773 | 绿
83 | 永春县 | 一都变10kV黄坂线913 | 黄沙8#变 | 3M80511000043858 | 230.6351 | 255.6351 | 124.4 | 0 | 106.2351 | 131.2351 | 106.2351 | 131.2351 | 绿
84 | 永春县 | 一都变10kV黄坂线913 | 黄沙4#变 | 0658005316 | 251.6701 | 283.1701 | 50 | 0 | 201.6701 | 233.1701 | 201.6701 | 233.1701 | 绿
85 | 永春县 | 一都变10kV黄坂线913 | 黄沙2#变 | 0658002537 | 158.8907 | 178.8907 | 0 | 30 | 158.8907 | 178.8907 | 128.8907 | 148.8907 | 绿
86 | 永春县 | 桃城变10kV桃源线921 | 鹏翔饭店边公变 | 0658001154 | 396.6103 | 436.6103 | 0 | 0 | 396.6103 | 436.6103 | 396.6103 | 436.6103 | 绿
87 | 永春县 | 孔里变10kV联络线Ⅱ回921 | 鹏溪9#变 | 3M80511000031496 | 316.8907 | 356.8907 | 0 | 0 | 316.8907 | 356.8907 | 316.8907 | 356.8907 | 绿
88 | 永春县 | 孔里变10kV鹏溪线911 | 鹏溪7#变 | 3M80511000021121 | 166.7093 | 186.7093 | 0 | 0 | 166.7093 | 186.7093 | 166.7093 | 186.7093 | 绿
89 | 永春县 | 孔里变10kV鹏溪线911 | 鹏溪6#变 | 0002092969 | 313.4021 | 353.4021 | 0 | 0 | 313.4021 | 353.4021 | 313.4021 | 353.4021 | 绿
90 | 永春县 | 孔里变10kV壶南线942 | 鹏溪5#配变 | 0658004240 | 250.6598 | 282.1598 | 0 | 0 | 250.6598 | 282.1598 | 250.6598 | 282.1598 | 绿
91 | 永春县 | 孔里变10kV观山线910 | 鹏溪4#变 | 0658004239 | 255.299 | 286.799 | 0 | 0 | 255.299 | 286.799 | 255.299 | 286.799 | 绿
92 | 永春县 | 孔里变10kV联络线Ⅱ回921 | 鹏溪3#变 | 0658001773 | 23.5887 | 26.5887 | 0 | 0 | 23.5887 | 26.5887 | 23.5887 | 26.5887 | 绿
93 | 永春县 | 孔里变10kV鹏溪线911 | 鹏溪2#变 | 0658001772 | 330.5608 | 370.5608 | 0 | 0 | 330.5608 | 370.5608 | 330.5608 | 370.5608 | 绿
94 | 永春县 | 孔里变10kV联络线Ⅰ回916 | 鹏溪15#变 | 3511252701009011 | 313.4021 | 353.4021 | 25.93 | 0 | 287.4721 | 327.4721 | 287.4721 | 327.4721 | 绿
95 | 永春县 | 孔里变10kV壶南线942 | 鹏溪13#变 | 3M80511000066108 | 331.5258 | 371.5258 | 0 | 0 | 331.5258 | 371.5258 | 331.5258 | 371.5258 | 绿
96 | 永春县 | 孔里变10kV鹏溪线911 | 鹏溪12#变 | 3M80511000064266 | 368.4028 | 408.4028 | 86.51 | 0 | 281.8928 | 321.8928 | 281.8928 | 321.8928 | 绿
97 | 永春县 | 孔里变10kV鹏溪线911 | 鹏溪11#变 | 3M80511000042707 | 327.2948 | 367.2948 | 0 | 0 | 327.2948 | 367.2948 | 327.2948 | 367.2948 | 绿
98 | 永春县 | 孔里变10kV观山线910 | 鹏溪10#变 | 3M80511000028239 | 329.6825 | 369.6825 | 0 | 0 | 329.6825 | 369.6825 | 329.6825 | 369.6825 | 绿
99 | 永春县 | 孔里变10kV鹏溪线911 | 鹏溪1#变 | 3512222001000428 | 361.3765 | 401.3765 | 22.96 | 0 | 338.4165 | 378.4165 | 338.4165 | 378.4165 | 绿
100 | 永春县 | 冷水变10kV文峰线943 | 鸿安村9#变 | 3507230301005033 | 167.9934 | 187.9934 | 71.28 | 0 | 96.7134 | 116.7134 | 96.7134 | 116.7134 | 绿
101 | 永春县 | 冷水变10kV文峰线943 | 鸿安村8#变 | 3502231401000688 | 192.0739 | 212.0739 | 91.81 | 0 | 100.2639 | 120.2639 | 100.2639 | 120.2639 | 绿
102 | 永春县 | 冷水变10kV文峰线943 | 鸿安村7#变 | 3M80511000046659 | 332.3336 | 372.3336 | 11.88 | 0 | 320.4536 | 360.4536 | 320.4536 | 360.4536 | 绿
103 | 永春县 | 冷水变10kV文峰线943 | 鸿安村6#变 | 3M80511000037341 | 411.2847 | 451.2847 | 218.86 | 30 | 192.4247 | 232.4247 | 162.4247 | 202.4247 | 绿
104 | 永春县 | 冷水变10kV文峰线943 | 鸿安村10#变 | 3506241101006016 | 315.9753 | 355.9753 | 0 | 0 | 315.9753 | 355.9753 | 315.9753 | 355.9753 | 绿
105 | 永春县 | 冷水变10kV文峰线943 | 鸿安5#变 | 3M80511000019564 | 178.96 | 198.96 | 38.96 | 0 | 140 | 160 | 140 | 160 | 绿
106 | 永春县 | 冷水变10kV文峰线943 | 鸿安4#变 | 0658004957 | 362.2197 | 402.2197 | 145.23 | 99 | 216.9897 | 256.9897 | 117.9897 | 157.9897 | 绿
107 | 永春县 | 冷水变10kV文峰线943 | 鸿安3#变 | 0658004959 | 211.9893 | 231.9893 | 105.88 | 0 | 106.1093 | 126.1093 | 106.1093 | 126.1093 | 绿
108 | 永春县 | 冷水变10kV文峰线943 | 鸿安2#变 | 0658000135 | 266.7216 | 298.2216 | 0 | 0 | 266.7216 | 298.2216 | 266.7216 | 298.2216 | 绿
109 | 永春县 | 冷水变10kV文峰线943 | 鸿安1#变 | 0658000134 | 400.0512 | 440.0512 | 280.01 | 54 | 120.0412 | 160.0412 | 66.0412 | 106.0412 | 绿
110 | 永春县 | 古格变10kV鲁山线614 | 鲁山村6#变 | 0001987462 | 125.7314 | 141.7314 | 14.85 | 0 | 110.8814 | 126.8814 | 110.8814 | 126.8814 | 绿
111 | 永春县 | 古格变10kV鲁山线614 | 鲁山5#变 | 0658002552 | 159.4598 | 179.4598 | 0 | 0 | 159.4598 | 179.4598 | 159.4598 | 179.4598 | 绿
112 | 永春县 | 古格变10kV鲁山线614 | 鲁山4#变 | 0658002551 | 311.6589 | 351.6589 | 116.03 | 109 | 195.6289 | 235.6289 | 86.6289 | 126.6289 | 绿
113 | 永春县 | 古格变10kV鲁山线614 | 鲁山3#变 | 0658002550 | 79.0124 | 89.0124 | 0 | 0 | 79.0124 | 89.0124 | 79.0124 | 89.0124 | 绿
114 | 永春县 | 古格变10kV鲁山线614 | 鲁山#2变 | 0658002549 | 165.374 | 185.374 | 42.24 | 0 | 123.134 | 143.134 | 123.134 | 143.134 | 绿
115 | 永春县 | 古格变10kV鲁山线614 | 鲁山#1配变 | 0658002548 | 343.0349 | 383.0349 | 301.67 | 0 | 41.3649 | 81.3649 | 41.3649 | 81.3649 | 绿
116 | 永春县 | 西昌变10kV昌城线914 | 魁都9#变 | 3M80511000053287 | 352.9462 | 392.9462 | 65.14 | 0 | 287.8062 | 327.8062 | 287.8062 | 327.8062 | 绿
117 | 永春县 | 西昌变10kV昌城线914 | 魁都8#变 | 3M80511000038239 | 324.9897 | 364.9897 | 0 | 72 | 324.9897 | 364.9897 | 252.9897 | 292.9897 | 绿
118 | 永春县 | 西昌变10kV昌城线914 | 魁都7#变 | 3M80511000030877 | 163.901 | 183.901 | 0 | 0 | 163.901 | 183.901 | 163.901 | 183.901 | 绿
119 | 永春县 | 西昌变10kV昌城线914 | 魁都6#变 | 3M80511000010524 | 172.4901 | 192.4901 | 29.82 | 0 | 142.6701 | 162.6701 | 142.6701 | 162.6701 | 绿
120 | 永春县 | 西昌变10kV昌城线914 | 魁都5#变 | 0002255511 | 206.4536 | 231.4536 | 0 | 110 | 206.4536 | 231.4536 | 96.4536 | 121.4536 | 绿
121 | 永春县 | 西昌变10kV昌城线914 | 魁都4#变 | 0658004248 | 206 | 231 | 0 | 0 | 206 | 231 | 206 | 231 | 绿
122 | 永春县 | 孔里变10kV孔斗线912 | 魁都3#变 | 0658001768 | 180.5888 | 200.5888 | 101.43 | 0 | 79.1588 | 99.1588 | 79.1588 | 99.1588 | 绿
123 | 永春县 | 西昌变10kV昌城线914 | 魁都2#变 | 0658001767 | 161.0928 | 181.0928 | 0 | 0 | 161.0928 | 181.0928 | 161.0928 | 181.0928 | 绿
124 | 永春县 | 孔里变10kV孔斗线912 | 魁都12#变 | 3M80511000120912 | 125.3175 | 141.3175 | 0 | 0 | 125.3175 | 141.3175 | 125.3175 | 141.3175 | 绿
125 | 永春县 | 西昌变10kV昌城线914 | 魁都11#变 | 3M80511000063656 | 325.2536 | 365.2536 | 0 | 0 | 325.2536 | 365.2536 | 325.2536 | 365.2536 | 绿
126 | 永春县 | 西昌变10kV昌城线914 | 魁都10#变 | 3M80511000053535 | 322.866 | 362.866 | 0 | 0 | 322.866 | 362.866 | 322.866 | 362.866 | 绿
127 | 永春县 | 魁星变10kV桃星Ⅱ回917 | 魁星花园配电室1#变 | 3M80511000017841 | 851.5155 | 951.5155 | 0 | 0 | 851.5155 | 951.5155 | 851.5155 | 951.5155 | 绿
128 | 永春县 | 坑口变10kV魁斗线615 | 魁斗村9#变 | 0658201015 | 167.7231 | 187.7231 | 21.42 | 0 | 146.3031 | 166.3031 | 146.3031 | 166.3031 | 绿
129 | 永春县 | 坑口变10kV魁斗线615 | 魁斗村8#变 | 0658005023 | 178.3902 | 198.3902 | 74.55 | 0 | 103.8402 | 123.8402 | 103.8402 | 123.8402 | 绿
130 | 永春县 | 坑口变10kV魁斗线615 | 魁斗村7#变 | 0658005022 | 252.5773 | 284.0773 | 0 | 0 | 252.5773 | 284.0773 | 252.5773 | 284.0773 | 绿
131 | 永春县 | 坑口变10kV魁斗线615 | 魁斗村6#变 | 0658004605 | 270.4196 | 301.9196 | 52.7 | 0 | 217.7196 | 249.2196 | 217.7196 | 249.2196 | 绿
132 | 永春县 | 坑口变10kV魁斗线615 | 魁斗村5#变 | 0658004604 | 333.5342 | 373.5342 | 72.06 | 15 | 261.4742 | 301.4742 | 246.4742 | 286.4742 | 绿
133 | 永春县 | 坑口变10kV魁斗线615 | 魁斗村4#变 | 0658002682 | 161.2969 | 181.2969 | 0 | 100 | 161.2969 | 181.2969 | 61.2969 | 81.2969 | 绿
134 | 永春县 | 坑口变10kV魁斗线615 | 魁斗村3#变 | 0658002683 | 260.4412 | 291.9412 | 0 | 0 | 260.4412 | 291.9412 | 260.4412 | 291.9412 | 绿
135 | 永春县 | 坑口变10kV魁斗线615 | 魁斗村2#变 | 0658002117 | 349.8518 | 389.8518 | 67.86 | 73 | 281.9918 | 321.9918 | 208.9918 | 248.9918 | 绿
136 | 永春县 | 坑口变10kV魁斗线615 | 魁斗村15#变 | 3511241701008017 | 314.9237 | 354.9237 | 0 | 0 | 314.9237 | 354.9237 | 314.9237 | 354.9237 | 绿
137 | 永春县 | 坑口变10kV魁斗线615 | 魁斗村14#变 | 3507241001000016 | 317.8062 | 357.8062 | 0 | 0 | 317.8062 | 357.8062 | 317.8062 | 357.8062 | 绿
138 | 永春县 | 坑口变10kV魁斗线615 | 魁斗村13#变 | 3M80511000108374 | 315.0722 | 355.0722 | 0 | 0 | 315.0722 | 355.0722 | 315.0722 | 355.0722 | 绿
139 | 永春县 | 坑口变10kV福杏线616 | 魁斗村12#变 | 3M80511000051125 | 62.6866 | 70.6866 | 0 | 0 | 62.6866 | 70.6866 | 62.6866 | 70.6866 | 绿
140 | 永春县 | 坑口变10kV魁斗线615 | 魁斗村11#变 | 0652011016 | 260.5692 | 292.0692 | 29.93 | 0 | 230.6392 | 262.1392 | 230.6392 | 262.1392 | 绿
141 | 永春县 | 坑口变10kV魁斗线615 | 魁斗村10#变 | 0658201016 | 160.3608 | 180.3608 | 0 | 0 | 160.3608 | 180.3608 | 160.3608 | 180.3608 | 绿
142 | 永春县 | 坑口变10kV魁斗线615 | 魁斗村1#变 | 0658002116 | 164.0379 | 184.0379 | 38.44 | 0 | 125.5979 | 145.5979 | 125.5979 | 145.5979 | 绿
143 | 永春县 | 西昌变10kV昌城线914 | 魁园9#变 | 3M80511000109347 | 318.3258 | 358.3258 | 0 | 0 | 318.3258 | 358.3258 | 318.3258 | 358.3258 | 绿
144 | 永春县 | 西昌变10kV昌城线914 | 魁园8#变 | 3M80511000049756 | 177.8349 | 197.8349 | 32.07 | 0 | 145.7649 | 165.7649 | 145.7649 | 165.7649 | 绿
145 | 永春县 | 西昌变10kV昌城线914 | 魁园7#变 | 3M80511000028867 | 164.099 | 184.099 | 0 | 0 | 164.099 | 184.099 | 164.099 | 184.099 | 绿
146 | 永春县 | 西昌变10kV昌城线914 | 魁园6#变 | 0000848503 | 353.5964 | 393.5964 | 87.65 | 0 | 265.9464 | 305.9464 | 265.9464 | 305.9464 | 绿
147 | 永春县 | 西昌变10kV昌城线914 | 魁园5#变 | 3M80511000020703 | 174.4007 | 194.4007 | 31.11 | 0 | 143.2907 | 163.2907 | 143.2907 | 163.2907 | 绿
148 | 永春县 | 西昌变10kV昌城线914 | 魁园4#变 | 0658004410 | 161.9773 | 181.9773 | 0 | 0 | 161.9773 | 181.9773 | 161.9773 | 181.9773 | 绿
149 | 永春县 | 西昌变10kV昌城线914 | 魁园3#配变 | 0658001806 | 109.5812 | 122.0812 | 29.94 | 0 | 79.6412 | 92.1412 | 79.6412 | 92.1412 | 绿
150 | 永春县 | 西昌变10kV昌城线914 | 魁园2#变 | 0658001805 | 335.6907 | 375.6907 | 22.4 | 0 | 313.2907 | 353.2907 | 313.2907 | 353.2907 | 绿
151 | 永春县 | 西昌变10kV昌城线914 | 魁园10#变 | 3501242601003016 | 352.6032 | 392.6032 | 91.63 | 50 | 260.9732 | 300.9732 | 210.9732 | 250.9732 | 绿
152 | 永春县 | 西昌变10kV昌城线914 | 魁园1#变 | 0658001804 | 353.2366 | 393.2366 | 100.75 | 0 | 252.4866 | 292.4866 | 252.4866 | 292.4866 | 绿
153 | 永春县 | 孔里变10kV孔里线922 | 高峰2#变 | 3M80511000038379 | 158.3711 | 178.3711 | 0 | 0 | 158.3711 | 178.3711 | 158.3711 | 178.3711 | 绿
154 | 永春县 | 孔里变10kV孔里线922 | 高峰1#变 | 0658001762 | 348.8645 | 388.8645 | 147.78 | 0 | 201.0845 | 241.0845 | 201.0845 | 241.0845 | 绿
155 | 永春县 | 高垄变10kV高垅线924 | 高垅9#变 | 3M80511000025765 | 339.3814 | 379.3814 | 0 | 50 | 339.3814 | 379.3814 | 289.3814 | 329.3814 | 绿
156 | 永春县 | 高垄变10kV高垅线924 | 高垅8#变 | 3M80511000019901 | 160.4495 | 180.4495 | 0 | 0 | 160.4495 | 180.4495 | 160.4495 | 180.4495 | 绿
157 | 永春县 | 高垄变10kV高垅线924 | 高垅7#变 | 0002434029 | 314.3299 | 354.3299 | 0 | 0 | 314.3299 | 354.3299 | 314.3299 | 354.3299 | 绿
158 | 永春县 | 高垄变10kV高垅线924 | 高垅6#变 | 0000794005 | 162.367 | 182.367 | 0 | 45 | 162.367 | 182.367 | 117.367 | 137.367 | 绿
159 | 永春县 | 高垄变10kV高垅线924 | 高垅5#变 | 0658004461 | 317.4227 | 357.4227 | 0 | 0 | 317.4227 | 357.4227 | 317.4227 | 357.4227 | 绿
160 | 永春县 | 高垄变10kV高垅线924 | 高垅4#变 | 0658001413 | 131.0952 | 147.0952 | 20.79 | 0 | 110.3052 | 126.3052 | 110.3052 | 126.3052 | 绿
161 | 永春县 | 高垄变10kV高垅线924 | 高垅3#变 | 0658001412 | 269.7597 | 301.2597 | 252.77 | 0 | 16.9897 | 48.4897 | 16.9897 | 48.4897 | 绿
162 | 永春县 | 高垄变10kV高垅线924 | 高垅2#变 | 0658001411 | 392.233 | 432.233 | 95 | 0 | 297.233 | 337.233 | 297.233 | 337.233 | 绿
163 | 永春县 | 高垄变10kV高垅线924 | 高垅12#变 | 3M80511000037859 | 336.5633 | 376.5633 | 40.32 | 36 | 296.2433 | 336.2433 | 260.2433 | 300.2433 | 绿
164 | 永春县 | 高垄变10kV高垅线924 | 高垅11#变 | 3M80511000035659 | 321.4186 | 361.4186 | 0 | 0 | 321.4186 | 361.4186 | 321.4186 | 361.4186 | 绿
165 | 永春县 | 高垄变10kV高垅线924 | 高垅10#变 | 3M80511000041659 | 355.781 | 395.781 | 176.68 | 36 | 179.101 | 219.101 | 143.101 | 183.101 | 绿
166 | 永春县 | 高垄变10kV高垅线924 | 高垅1#变 | 0658001410 | 321.4309 | 361.4309 | 0 | 0 | 321.4309 | 361.4309 | 321.4309 | 361.4309 | 绿
167 | 永春县 | 湖洋变10kV湖锦线612 | 高坪2#变 | 3M80511000026717 | 177.1722 | 197.1722 | 76.5 | 0 | 100.6722 | 120.6722 | 100.6722 | 120.6722 | 绿
168 | 永春县 | 湖洋变10kV湖锦线612 | 高坪1#变 | 0658000403 | 335.5147 | 375.5147 | 134.69 | 0 | 200.8247 | 240.8247 | 200.8247 | 240.8247 | 绿
169 | 永春县 | 西昌变10kV美中线912 | 高丽4#变 | 3501231201002823 | 171.0206 | 191.0206 | 26.4 | 0 | 144.6206 | 164.6206 | 144.6206 | 164.6206 | 绿
170 | 永春县 | 西昌变10kV美中线912 | 高丽3#变 | 3M80511000052733 | 179.2844 | 199.2844 | 90.27 | 36 | 89.0144 | 109.0144 | 53.0144 | 73.0144 | 绿
171 | 永春县 | 西昌变10kV美中线912 | 高丽1#变 | 0658001763 | 177.9125 | 197.9125 | 83.03 | 50 | 94.8825 | 114.8825 | 44.8825 | 64.8825 | 绿
172 | 永春县 | 魁星变10kV洑江Ⅱ回918 | 马峰5#变 | 3M80511000032956 | 331.7835 | 371.7835 | 55 | 0 | 276.7835 | 316.7835 | 276.7835 | 316.7835 | 绿
173 | 永春县 | 魁星变10kV洑江Ⅱ回918 | 马峰3#变 | 0002055971 | 335.0523 | 375.0523 | 159.91 | 16.5 | 175.1423 | 215.1423 | 158.6423 | 198.6423 | 绿
174 | 永春县 | 魁星变10kV洑江Ⅱ回918 | 马峰2#变 | 3512221901000938 | 176.4439 | 196.4439 | 155.38 | 20 | 21.0639 | 41.0639 | 1.0639 | 21.0639 | 绿
175 | 永春县 | 魁星变10kV洑江Ⅱ回918 | 马峰1#变 | 0658001396 | 172.8251 | 192.8251 | 84.79 | 0 | 88.0351 | 108.0351 | 88.0351 | 108.0351 | 绿
176 | 永春县 | 魁星变10kV洑江Ⅱ回918 | 马峰#4变 | 3M80511000010382 | 160.3629 | 180.3629 | 0 | 0 | 160.3629 | 180.3629 | 160.3629 | 180.3629 | 绿
177 | 永春县 | 埔香变10kV蓬莱线926 | 香城二期3#变 | 3508262801047014 | 313.4021 | 353.4021 | 0 | 0 | 313.4021 | 353.4021 | 313.4021 | 353.4021 | 绿
178 | 永春县 | 埔香变10kV桂地线914 | 香城二期2#变 | 3512251901008008 | 195.967 | 220.967 | 0 | 0 | 195.967 | 220.967 | 195.967 | 220.967 | 绿
179 | 永春县 | 埔香变10kV桂地线914 | 香城二期1#变 | 3506241401002009 | 332.7258 | 372.7258 | 0 | 0 | 332.7258 | 372.7258 | 332.7258 | 372.7258 | 绿
180 | 永春县 | 冷水变10kV太平线945 | 霞林村9#变 | 3M80511000062207 | 333.0227 | 373.0227 | 0 | 0 | 333.0227 | 373.0227 | 333.0227 | 373.0227 | 绿
181 | 永春县 | 冷水变10kV太平线945 | 霞林村8#变 | 3M80511000037342 | 354.5975 | 394.5975 | 46.28 | 0 | 308.3175 | 348.3175 | 308.3175 | 348.3175 | 绿
182 | 永春县 | 冷水变10kV太平线945 | 霞林村6#变 | 0658004231 | 276.9728 | 308.4728 | 19.48 | 0 | 257.4928 | 288.9928 | 257.4928 | 288.9928 | 绿
183 | 永春县 | 冷水变10kV太平线945 | 霞林村4#变 | 0658002775 | 331.154 | 371.154 | 37.62 | 0 | 293.534 | 333.534 | 293.534 | 333.534 | 绿
184 | 永春县 | 冷水变10kV太平线945 | 霞林村3#变 | 0658000150 | 340.1052 | 380.1052 | 3 | 72 | 337.1052 | 377.1052 | 265.1052 | 305.1052 | 绿
185 | 永春县 | 冷水变10kV八中线944 | 霞林村2#变 | 0658000114 | 212.132 | 237.132 | 0 | 0 | 212.132 | 237.132 | 212.132 | 237.132 | 绿
186 | 永春县 | 冷水变10kV太平线945 | 霞林村12#变 | 3506251801013004 | 338.5575 | 378.5575 | 38.64 | 0 | 299.9175 | 339.9175 | 299.9175 | 339.9175 | 绿
187 | 永春县 | 冷水变10kV文峰线943 | 霞林村11#变 | 3507242601009008 | 330.6309 | 370.6309 | 27.2 | 0 | 303.4309 | 343.4309 | 303.4309 | 343.4309 | 绿
188 | 永春县 | 冷水变10kV太平线945 | 霞林村10#变 | 3M80511000105331 | 159.9299 | 179.9299 | 0 | 0 | 159.9299 | 179.9299 | 159.9299 | 179.9299 | 绿
189 | 永春县 | 冷水变10kV轻南Ⅰ回952 | 霞林安置区4#变 | 3M80511000029380 | 710.433 | 790.433 | 0 | 0 | 710.433 | 790.433 | 710.433 | 790.433 | 绿
190 | 永春县 | 冷水变10kV太平线945 | 霞林安置区1#变 | 3M80511000029377 | 705.9299 | 785.9299 | 0 | 0 | 705.9299 | 785.9299 | 705.9299 | 785.9299 | 绿
191 | 永春县 | 冷水变10kV文峰线943 | 霞林7#变 | 0002280015 | 289.4574 | 320.9574 | 80.21 | 50 | 209.2474 | 240.7474 | 159.2474 | 190.7474 | 绿
192 | 永春县 | 冷水变10kV文峰线943 | 霞林5#变 | 0658004034 | 322.9381 | 362.9381 | 0 | 0 | 322.9381 | 362.9381 | 322.9381 | 362.9381 | 绿
193 | 永春县 | 冷水变10kV太平线945 | 霞林1#变 | 0658000113 | 319.8969 | 359.8969 | 0 | 0 | 319.8969 | 359.8969 | 319.8969 | 359.8969 | 绿
194 | 永春县 | 岵山变10kV仙崆线915 | 阳光首府1#变 | 3M80511000052820 | 686.2165 | 766.2165 | 0 | 0 | 686.2165 | 766.2165 | 686.2165 | 766.2165 | 绿
195 | 永春县 | 魁星变10kV儒林Ⅰ回914 | 阳光豪庭1#变 | 0001212517 | 900.9278 | 1000.9278 | 0 | 0 | 900.9278 | 1000.9278 | 900.9278 | 1000.9278 | 绿
196 | 永春县 | 吾峰变10kV枣岭线923 | 阳光水岸华庭1#变 | 3M80511000028383 | 502.6392 | 565.6392 | 0 | 0 | 502.6392 | 565.6392 | 502.6392 | 565.6392 | 绿
197 | 永春县 | 魁星变10kV儒林Ⅲ回953 | 阳光新城边箱式变 | 3M80511000053038 | 416.066 | 466.066 | 0 | 0 | 416.066 | 466.066 | 416.066 | 466.066 | 绿
198 | 永春县 | 魁星变10kV儒林Ⅰ回914 | 阳光新城34#变 | 0658004475 | 647.6804 | 727.6804 | 0 | 0 | 647.6804 | 727.6804 | 647.6804 | 727.6804 | 绿
199 | 永春县 | 溪塔变10kV长汀线921 | 长汀村6#变 | 3M80511000087589 | 79.9748 | 89.9748 | 46.98 | 0 | 32.9948 | 42.9948 | 32.9948 | 42.9948 | 绿
200 | 永春县 | 溪塔变10kV长汀线921 | 长汀村4#变 | 0652012001 | 263.0719 | 294.5719 | 245.01 | 0 | 18.0619 | 49.5619 | 18.0619 | 49.5619 | 绿
201 | 永春县 | 溪塔变10kV长汀线921 | 长汀村3#变 | 3M80511000047499 | 156.868 | 176.868 | 0 | 0 | 156.868 | 176.868 | 156.868 | 176.868 | 绿
202 | 永春县 | 溪塔变10kV长汀线921 | 长汀村2#变 | 0658004860 | 78.5268 | 88.5268 | 0 | 0 | 78.5268 | 88.5268 | 78.5268 | 88.5268 | 绿
203 | 永春县 | 溪塔变10kV长汀线921 | 长汀村1#变 | 0658002215 | 172.4518 | 192.4518 | 113.26 | 0 | 59.1918 | 79.1918 | 59.1918 | 79.1918 | 绿
204 | 永春县 | 桃城变10kV榜德Ⅰ回916 | 长安8#变 | 3M80511000032178 | 329.5715 | 369.5715 | 19.72 | 0 | 309.8515 | 349.8515 | 309.8515 | 349.8515 | 绿
205 | 永春县 | 桃城变10kV桃安Ⅰ回929 | 长安6#变 | 0658004897 | 161.4701 | 181.4701 | 0 | 0 | 161.4701 | 181.4701 | 161.4701 | 181.4701 | 绿
206 | 永春县 | 济川变10kV济沙线913 | 长安5#变 | 0658004531 | 156.701 | 176.701 | 0 | 0 | 156.701 | 176.701 | 156.701 | 176.701 | 绿
207 | 永春县 | 桃城变10kV东平线911 | 长安4#变 | 0658004335 | 344.6887 | 384.6887 | 0 | 0 | 344.6887 | 384.6887 | 344.6887 | 384.6887 | 绿
208 | 永春县 | 桃城变10kV桃安Ⅰ回929 | 长安2#变 | 0658001086 | 160.1835 | 180.1835 | 0 | 0 | 160.1835 | 180.1835 | 160.1835 | 180.1835 | 绿
209 | 永春县 | 桃城变10kV东平线911 | 长安1#变 | 0658001085 | 313.4144 | 353.4144 | 0 | 0 | 313.4144 | 353.4144 | 313.4144 | 353.4144 | 绿
210 | 永春县 | 锦斗变10kV长坑线911 | 长坑9#变 | 3M80511000092272 | 247.1546 | 278.6546 | 0 | 0 | 247.1546 | 278.6546 | 247.1546 | 278.6546 | 绿
211 | 永春县 | 锦斗变10kV长坑线911 | 长坑8#变 | 3M80511000088576 | 370.558 | 410.558 | 262.69 | 0 | 107.868 | 147.868 | 107.868 | 147.868 | 绿
212 | 永春县 | 锦斗变10kV长坑线911 | 长坑7#变 | 3M80511000019001 | 158.668 | 178.668 | 0 | 0 | 158.668 | 178.668 | 158.668 | 178.668 | 绿
213 | 永春县 | 锦斗变10kV长坑线911 | 长坑6#变 | 0002286032 | 313.4021 | 353.4021 | 57.62 | 0 | 255.7821 | 295.7821 | 255.7821 | 295.7821 | 绿
214 | 永春县 | 锦斗变10kV长坑线911 | 长坑5#变 | 0001947685 | 74.7414 | 84.7414 | 66.16 | 0 | 8.5814 | 18.5814 | 8.5814 | 18.5814 | 绿
215 | 永春县 | 锦斗变10kV长坑线911 | 长坑4#变 | 0658004298 | 228.7155 | 253.7155 | 199.8 | 0 | 28.9155 | 53.9155 | 28.9155 | 53.9155 | 绿
216 | 永春县 | 锦斗变10kV长坑线911 | 长坑3#变 | 0658002016 | 269.2287 | 300.7287 | 62.94 | 0 | 206.2887 | 237.7887 | 206.2887 | 237.7887 | 绿
217 | 永春县 | 锦斗变10kV长坑线911 | 长坑2#配变 | 0658002015 | 295.6145 | 327.1145 | 202.93 | 30 | 92.6845 | 124.1845 | 62.6845 | 94.1845 | 绿
218 | 永春县 | 锦斗变10kV长坑线911 | 长坑13#变 | 3M80511000135199 | 78.434 | 88.434 | 0 | 0 | 78.434 | 88.434 | 78.434 | 88.434 | 绿
219 | 永春县 | 锦斗变10kV长坑线911 | 长坑12#变 | 3M80511000030717 | 165.2786 | 185.2786 | 39.06 | 0 | 126.2186 | 146.2186 | 126.2186 | 146.2186 | 绿
220 | 永春县 | 锦斗变10kV长坑线911 | 长坑11#变 | 3M80511000028261 | 177.4275 | 197.4275 | 70.31 | 106 | 107.1175 | 127.1175 | 1.1175 | 21.1175 | 绿
221 | 永春县 | 锦斗变10kV长坑线911 | 长坑10#变 | 0002286033 | 322.8619 | 362.8619 | 33.2 | 0 | 289.6619 | 329.6619 | 289.6619 | 329.6619 | 绿
222 | 永春县 | 锦斗变10kV长坑线911 | 长坑1#配变 | 0658002014 | 266.2297 | 297.7297 | 72.24 | 34.3333 | 193.9897 | 225.4897 | 159.6564 | 191.1564 | 绿
223 | 永春县 | 魁星变10kV儒林Ⅱ回919 | 镇政府边2#变 | 0002002465 | 364.5567 | 404.5567 | 0 | 0 | 364.5567 | 404.5567 | 364.5567 | 404.5567 | 绿
224 | 永春县 | 魁星变10kV儒林Ⅱ回919 | 镇政府边#31变 | 0658004439 | 252.2041 | 283.7041 | 0 | 0 | 252.2041 | 283.7041 | 252.2041 | 283.7041 | 绿
225 | 永春县 | 魁星变10kV儒林Ⅱ回919 | 镇政府内箱式变 | 3M80511000044250 | 455.8021 | 505.8021 | 0 | 160 | 455.8021 | 505.8021 | 295.8021 | 345.8021 | 绿
226 | 永春县 | 湖洋变10kV湖锦线612 | 锦龙5#变 | 3512222701007023 | 168.1052 | 188.1052 | 58.6 | 0 | 109.5052 | 129.5052 | 109.5052 | 129.5052 | 绿
227 | 永春县 | 湖洋变10kV湖锦线612 | 锦龙4#变 | 0658004300 | 326.4512 | 366.4512 | 64.81 | 0 | 261.6412 | 301.6412 | 261.6412 | 301.6412 | 绿
228 | 永春县 | 湖洋变10kV湖锦线612 | 锦龙2#变 | 0658000414 | 174.3004 | 194.3004 | 98.42 | 0 | 75.8804 | 95.8804 | 75.8804 | 95.8804 | 绿
229 | 永春县 | 湖洋变10kV湖锦线612 | 锦龙1#变 | 0658000413 | 167.3031 | 187.3031 | 42 | 40 | 125.3031 | 145.3031 | 85.3031 | 105.3031 | 绿
230 | 永春县 | 锦斗变10kV镇区线914 | 锦绣花园城#1变 | 3502252701004012 | 502.7835 | 565.7835 | 0 | 0 | 502.7835 | 565.7835 | 502.7835 | 565.7835 | 绿
231 | 永春县 | 锦斗变10kV镇区线914 | 锦溪9#变 | 0658004464 | 282.4438 | 313.9438 | 155.65 | 0 | 126.7938 | 158.2938 | 126.7938 | 158.2938 | 绿
232 | 永春县 | 锦斗变10kV镇区线914 | 锦溪8#变 | 0658002005 | 166.1237 | 186.1237 | 0 | 0 | 166.1237 | 186.1237 | 166.1237 | 186.1237 | 绿
233 | 永春县 | 锦斗变10kV锦斗线922 | 锦溪7#变 | 0658002004 | 146.2501 | 160.8752 | 127.8 | 32.6204 | 18.4501 | 20.2952 | 0 | 0 | 黄
234 | 永春县 | 锦斗变10kV镇区线914 | 锦溪6#变 | 0658002003 | 268.3052 | 299.8052 | 0 | 0 | 268.3052 | 299.8052 | 268.3052 | 299.8052 | 绿
235 | 永春县 | 锦斗变10kV锦斗线922 | 锦溪5#变 | 0658002002 | 369.2143 | 409.2143 | 126.07 | 133 | 243.1443 | 283.1443 | 110.1443 | 150.1443 | 绿
236 | 永春县 | 锦斗变10kV锦斗线922 | 锦溪4#变 | 0658002001 | 131.0103 | 147.0103 | 50 | 0 | 81.0103 | 97.0103 | 81.0103 | 97.0103 | 绿
237 | 永春县 | 锦斗变10kV锦斗线922 | 锦溪3#变 | 0658002000 | 162.6268 | 182.6268 | 0 | 0 | 162.6268 | 182.6268 | 162.6268 | 182.6268 | 绿
238 | 永春县 | 锦斗变10kV镇区线914 | 锦溪28#变 | 3511250601021009 | 156.701 | 176.701 | 0 | 0 | 156.701 | 176.701 | 156.701 | 176.701 | 绿
239 | 永春县 | 锦斗变10kV锦斗线922 | 锦溪27#变 | 3505250601009030 | 168.0438 | 188.0438 | 28.25 | 0 | 139.7938 | 159.7938 | 139.7938 | 159.7938 | 绿
240 | 永春县 | 锦斗变10kV洪内线921 | 锦溪26#变 | 3509242201010007 | 156.9239 | 176.9239 | 0 | 0 | 156.9239 | 176.9239 | 156.9239 | 176.9239 | 绿
241 | 永春县 | 锦斗变10kV锦斗线922 | 锦溪25#变 | 3M80511000071636 | 330.4359 | 370.4359 | 156.84 | 0 | 173.5959 | 213.5959 | 173.5959 | 213.5959 | 绿
242 | 永春县 | 锦斗变10kV镇区线914 | 锦溪24#变 | 3M80511000032278 | 354.1514 | 394.1514 | 103.57 | 100 | 250.5814 | 290.5814 | 150.5814 | 190.5814 | 绿
243 | 永春县 | 锦斗变10kV云珍线912 | 锦溪23#变 | 3M80511000069974 | 319.2567 | 359.2567 | 137.7 | 0 | 181.5567 | 221.5567 | 181.5567 | 221.5567 | 绿
244 | 永春县 | 锦斗变10kV镇区线914 | 锦溪22#变 | 3M80511000032276 | 338.8784 | 378.8784 | 35.2 | 0 | 303.6784 | 343.6784 | 303.6784 | 343.6784 | 绿
245 | 永春县 | 锦斗变10kV锦斗线922 | 锦溪21#变 | 3M80511000031683 | 348.2887 | 388.2887 | 0 | 0 | 348.2887 | 388.2887 | 348.2887 | 388.2887 | 绿
246 | 永春县 | 锦斗变10kV锦斗线922 | 锦溪20#变 | 3M80511000030402 | 316.532 | 356.532 | 0 | 0 | 316.532 | 356.532 | 316.532 | 356.532 | 绿
247 | 永春县 | 锦斗变10kV锦斗线922 | 锦溪2#变 | 0658001999 | 161.7407 | 181.7407 | 50.85 | 55 | 110.8907 | 130.8907 | 55.8907 | 75.8907 | 绿
248 | 永春县 | 锦斗变10kV锦斗线922 | 锦溪19#变 | 3M80511000020841 | 160.2021 | 180.2021 | 0 | 0 | 160.2021 | 180.2021 | 160.2021 | 180.2021 | 绿
249 | 永春县 | 锦斗变10kV锦斗线922 | 锦溪18#变 | 3M80511000071635 | 158.5072 | 178.5072 | 0 | 0 | 158.5072 | 178.5072 | 158.5072 | 178.5072 | 绿
250 | 永春县 | 锦斗变10kV锦斗线922 | 锦溪17#变 | 0002367042 | 313.4021 | 353.4021 | 90 | 0 | 223.4021 | 263.4021 | 223.4021 | 263.4021 | 绿
251 | 永春县 | 锦斗变10kV锦斗线922 | 锦溪16#变 | 0002281568 | 309.928 | 341.428 | 206.66 | 0 | 103.268 | 134.768 | 103.268 | 134.768 | 绿
252 | 永春县 | 锦斗变10kV洪内线921 | 锦溪15#变 | 0000781041 | 217.6616 | 239.4278 | 145.54 | 50 | 72.1216 | 79.3338 | 22.1216 | 24.3338 | 绿
253 | 永春县 | 锦斗变10kV锦斗线922 | 锦溪14#变 | 0001993506 | 363.668 | 403.668 | 92.4 | 0 | 271.268 | 311.268 | 271.268 | 311.268 | 绿
254 | 永春县 | 锦斗变10kV锦斗线922 | 锦溪13#变 | 0658004963 | 166.3553 | 186.3553 | 23.98 | 0 | 142.3753 | 162.3753 | 142.3753 | 162.3753 | 绿
255 | 永春县 | 锦斗变10kV锦斗线922 | 锦溪12#变 | 0000935006 | 158.9649 | 178.9649 | 0 | 0 | 158.9649 | 178.9649 | 158.9649 | 178.9649 | 绿
256 | 永春县 | 锦斗变10kV镇区线914 | 锦溪11#变 | 3M80511000018941 | 163.066 | 183.066 | 0 | 50 | 163.066 | 183.066 | 113.066 | 133.066 | 绿
257 | 永春县 | 锦斗变10kV锦斗线922 | 锦溪10#变 | 0658004855 | 166.2021 | 186.2021 | 0 | 0 | 166.2021 | 186.2021 | 166.2021 | 186.2021 | 绿
258 | 永春县 | 锦斗变10kV镇区线914 | 锦溪1#变 | 0658001998 | 258.3408 | 289.8408 | 23.98 | 0 | 234.3608 | 265.8608 | 234.3608 | 265.8608 | 绿
259 | 永春县 | 冷水变10kV榜平Ⅲ回911 | 锦江5#变 | 3M80511000018707 | 435.3814 | 485.3814 | 0 | 0 | 435.3814 | 485.3814 | 435.3814 | 485.3814 | 绿
260 | 永春县 | 冷水变10kV榜平Ⅲ回911 | 锦江3#变 | 3M80511000018705 | 424.7258 | 474.7258 | 0 | 0 | 424.7258 | 474.7258 | 424.7258 | 474.7258 | 绿
261 | 永春县 | 冷水变10kV榜平Ⅲ回911 | 锦江1#变 | 3M80511000018703 | 810.6907 | 910.6907 | 0 | 0 | 810.6907 | 910.6907 | 810.6907 | 910.6907 | 绿
262 | 永春县 | 湖洋变10kV湖玉线611 | 锦凤村9#变 | 3M80511000035719 | 324.6012 | 364.6012 | 70.16 | 0 | 254.4412 | 294.4412 | 254.4412 | 294.4412 | 绿
263 | 永春县 | 湖洋变10kV中路线923 | 锦凤村8#变 | 3M80511000026903 | 163.0866 | 183.0866 | 50 | 0 | 113.0866 | 133.0866 | 113.0866 | 133.0866 | 绿
264 | 永春县 | 湖洋变10kV中路线923 | 锦凤7#变 | 0658004557 | 346.292 | 386.292 | 26.16 | 0 | 320.132 | 360.132 | 320.132 | 360.132 | 绿
265 | 永春县 | 湖洋变10kV湖锦线612 | 锦凤6#变 | 0658000427 | 159.2454 | 179.2454 | 0 | 0 | 159.2454 | 179.2454 | 159.2454 | 179.2454 | 绿
266 | 永春县 | 湖洋变10kV湖锦线612 | 锦凤5#变 | 0000962006 | 211.6851 | 231.6851 | 79.25 | 0 | 132.4351 | 152.4351 | 132.4351 | 152.4351 | 绿
267 | 永春县 | 湖洋变10kV中路线923 | 锦凤4#变 | 0658000409 | 330.6244 | 362.1244 | 248.81 | 50 | 81.8144 | 113.3144 | 31.8144 | 63.3144 | 绿
268 | 永春县 | 湖洋变10kV中路线923 | 锦凤3#变 | 0658000408 | 396.6756 | 436.6756 | 115.29 | 113 | 281.3856 | 321.3856 | 168.3856 | 208.3856 | 绿
269 | 永春县 | 湖洋变10kV中路线923 | 锦凤2#变 | 0658000407 | 359.6772 | 399.6772 | 166.77 | 160 | 192.9072 | 232.9072 | 32.9072 | 72.9072 | 绿
270 | 永春县 | 湖洋变10kV湖石线615 | 锦凤13#变 | 3506260501009015 | 313.4021 | 353.4021 | 0 | 0 | 313.4021 | 353.4021 | 313.4021 | 353.4021 | 绿
271 | 永春县 | 湖洋变10kV中路线923 | 锦凤10#变 | 3M80511000070839 | 550.1921 | 605.2113 | 274.39 | 101 | 275.8021 | 303.3823 | 174.8021 | 192.2823 | 绿
272 | 永春县 | 湖洋变10kV湖蓬线922 | 锦凤1#变 | 0658000406 | 253.863 | 285.363 | 29.43 | 0 | 224.433 | 255.933 | 224.433 | 255.933 | 绿
273 | 永春县 | 岵山变10kV仙崆线915 | 铺下村9#变 | 3M80511000060963 | 327.9629 | 367.9629 | 0 | 0 | 327.9629 | 367.9629 | 327.9629 | 367.9629 | 绿
274 | 永春县 | 岵山变10kV铺下线924 | 铺下村8#变 | 3M80511000041511 | 327.2075 | 367.2075 | 17.69 | 0 | 309.5175 | 349.5175 | 309.5175 | 349.5175 | 绿
275 | 永春县 | 岵山变10kV铺下线924 | 铺下村7#变 | 3M80511000020261 | 171.9794 | 191.9794 | 0 | 0 | 171.9794 | 191.9794 | 171.9794 | 191.9794 | 绿
276 | 永春县 | 岵山变10kV北溪线916 | 铺下村5#变 | 0658004234 | 317.9546 | 357.9546 | 0 | 0 | 317.9546 | 357.9546 | 317.9546 | 357.9546 | 绿
277 | 永春县 | 岵山变10kV仙崆线915 | 铺下村4#变 | 0658003695 | 258.5773 | 290.0773 | 0 | 0 | 258.5773 | 290.0773 | 258.5773 | 290.0773 | 绿
278 | 永春县 | 岵山变10kV仙崆线915 | 铺下村3#变 | 0658000222 | 276.4206 | 307.9206 | 0 | 0 | 276.4206 | 307.9206 | 276.4206 | 307.9206 | 绿
279 | 永春县 | 岵山变10kV铺下线924 | 铺下村2#变 | 0658000221 | 334.8146 | 374.8146 | 20.46 | 0 | 314.3546 | 354.3546 | 314.3546 | 354.3546 | 绿
280 | 永春县 | 岵山变10kV仙崆线915 | 铺下村12#变 | 3501251201009014 | 335.0722 | 375.0722 | 50 | 0 | 285.0722 | 325.0722 | 285.0722 | 325.0722 | 绿
281 | 永春县 | 岵山变10kV仙崆线915 | 铺下村11#变 | 3501230601003094 | 320.5773 | 360.5773 | 0 | 0 | 320.5773 | 360.5773 | 320.5773 | 360.5773 | 绿
282 | 永春县 | 岵山变10kV北溪线916 | 铺下村10#变 | 3M80511000134155 | 163.3567 | 183.3567 | 0 | 0 | 163.3567 | 183.3567 | 163.3567 | 183.3567 | 绿
283 | 永春县 | 岵山变10kV铺下线924 | 铺下村1#变 | 0658000220 | 333.6289 | 373.6289 | 0 | 0 | 333.6289 | 373.6289 | 333.6289 | 373.6289 | 绿
284 | 永春县 | 岵山变10kV北溪线916 | 铺上村8#变 | 3505261201013006 | 313.4021 | 353.4021 | 0 | 0 | 313.4021 | 353.4021 | 313.4021 | 353.4021 | 绿
285 | 永春县 | 岵山变10kV北溪线916 | 铺上村7#变 | 3509230701000004 | 160.9567 | 180.9567 | 0 | 0 | 160.9567 | 180.9567 | 160.9567 | 180.9567 | 绿
286 | 永春县 | 岵山变10kV铺下线924 | 铺上村6#变 | 3M80511000027938 | 341.5074 | 381.5074 | 60.06 | 0 | 281.4474 | 321.4474 | 281.4474 | 321.4474 | 绿
287 | 永春县 | 岵山变10kV北溪线916 | 铺上村5#变 | 0002026474 | 157.7278 | 177.7278 | 0 | 0 | 157.7278 | 177.7278 | 157.7278 | 177.7278 | 绿
288 | 永春县 | 岵山变10kV铺下线924 | 铺上村4#变 | 0658004994 | 335.8885 | 375.8885 | 11.34 | 0 | 324.5485 | 364.5485 | 324.5485 | 364.5485 | 绿
289 | 永春县 | 岵山变10kV铺下线924 | 铺上村3#变 | 0658004470 | 265.8351 | 297.3351 | 0 | 0 | 265.8351 | 297.3351 | 265.8351 | 297.3351 | 绿
290 | 永春县 | 岵山变10kV铺下线924 | 铺上村2#变 | 0658000208 | 168.0339 | 188.0339 | 22.77 | 0 | 145.2639 | 165.2639 | 145.2639 | 165.2639 | 绿
291 | 永春县 | 岵山变10kV铺下线924 | 铺上村1#变 | 0658000207 | 359.9316 | 399.9316 | 82.01 | 0 | 277.9216 | 317.9216 | 277.9216 | 317.9216 | 绿
292 | 永春县 | 魁星变10kV环溪Ⅱ回946 | 金色家园二期配电室金色家园二期1#变 | 3M80511000027944 | 690.6701 | 770.6701 | 0 | 0 | 690.6701 | 770.6701 | 690.6701 | 770.6701 | 绿
293 | 永春县 | 魁星变10kV桃星Ⅱ回917 | 金色家园一期1#变 | 0002108162 | 455.0928 | 505.0928 | 0 | 0 | 455.0928 | 505.0928 | 455.0928 | 505.0928 | 绿
294 | 永春县 | 下洋变10kV黄沙线922 | 金沙村9#变 | 3M80511000113093 | 315.332 | 355.332 | 0 | 0 | 315.332 | 355.332 | 315.332 | 355.332 | 绿
295 | 永春县 | 下洋变10kV黄沙线922 | 金沙村8#变 | 3M80511000103814 | 157.233 | 177.233 | 0 | 0 | 157.233 | 177.233 | 157.233 | 177.233 | 绿
296 | 永春县 | 桂洋变10kV赤水线613 | 金沙村7#变 | 3M80511000069107 | 315.6412 | 355.6412 | 0 | 0 | 315.6412 | 355.6412 | 315.6412 | 355.6412 | 绿
297 | 永春县 | 桂洋变10kV库湖线614 | 金沙村6#变 | 3M80511000038680 | 156.701 | 176.701 | 0 | 0 | 156.701 | 176.701 | 156.701 | 176.701 | 绿
298 | 永春县 | 下洋变10kV茂桂线921 | 金沙村5#变 | 3M80511000034339 | 321.1959 | 361.1959 | 0 | 0 | 321.1959 | 361.1959 | 321.1959 | 361.1959 | 绿
299 | 永春县 | 下洋变10kV茂桂线921 | 金沙村4#变 | 3M80511000011363 | 167.5567 | 187.5567 | 0 | 0 | 167.5567 | 187.5567 | 167.5567 | 187.5567 | 绿
300 | 永春县 | 桂洋变10kV赤水线613 | 金沙村3#变 | 0658004572 | 158.1918 | 178.1918 | 0 | 0 | 158.1918 | 178.1918 | 158.1918 | 178.1918 | 绿
301 | 永春县 | 桂洋变10kV库湖线614 | 金沙村2#变 | 0658002035 | 82.0433 | 92.0433 | 0 | 0 | 82.0433 | 92.0433 | 82.0433 | 92.0433 | 绿
302 | 永春县 | 下洋变10kV茂桂线921 | 金沙村10#变 | 3503250701009001 | 157.901 | 177.901 | 0 | 0 | 157.901 | 177.901 | 157.901 | 177.901 | 绿
303 | 永春县 | 下洋变10kV茂桂线921 | 金沙村1#变 | 0658002034 | 321.7031 | 361.7031 | 0 | 0 | 321.7031 | 361.7031 | 321.7031 | 361.7031 | 绿
304 | 永春县 | 埔香变10kV达新线915 | 金星村9#变 | 3M80511000046439 | 322.4948 | 362.4948 | 0 | 0 | 322.4948 | 362.4948 | 322.4948 | 362.4948 | 绿
305 | 永春县 | 埔香变10kV达新线915 | 金星村8#变 | 3M80511000038019 | 321.2701 | 361.2701 | 0 | 40 | 321.2701 | 361.2701 | 281.2701 | 321.2701 | 绿
306 | 永春县 | 埔香变10kV达新线915 | 金星村7#变 | 3M80511000020616 | 116.9072 | 136.9072 | 0 | 0 | 116.9072 | 136.9072 | 116.9072 | 136.9072 | 绿
307 | 永春县 | 埔香变10kV达新线915 | 金星村6#变 | 0002282515 | 206.8536 | 231.8536 | 0 | 0 | 206.8536 | 231.8536 | 206.8536 | 231.8536 | 绿
308 | 永春县 | 埔香变10kV达新线915 | 金星村5#变 | 0658004871 | 325.1918 | 365.1918 | 0 | 0 | 325.1918 | 365.1918 | 325.1918 | 365.1918 | 绿
309 | 永春县 | 埔香变10kV达新线915 | 金星村4#变 | 0658003046 | 157.6247 | 177.6247 | 0 | 0 | 157.6247 | 177.6247 | 157.6247 | 177.6247 | 绿
310 | 永春县 | 埔香变10kV达新线915 | 金星村3#变 | 0658003045 | 126.7897 | 142.7897 | 0 | 0 | 126.7897 | 142.7897 | 126.7897 | 142.7897 | 绿
311 | 永春县 | 埔香变10kV达新线915 | 金星村2#变 | 0658003044 | 160.5979 | 180.5979 | 0 | 0 | 160.5979 | 180.5979 | 160.5979 | 180.5979 | 绿
312 | 永春县 | 埔香变10kV达新线915 | 金星村12#变 | 3M80511000061992 | 321.0845 | 361.0845 | 0 | 0 | 321.0845 | 361.0845 | 321.0845 | 361.0845 | 绿
313 | 永春县 | 埔香变10kV达新线915 | 金星村11#变 | 3M80511000061991 | 319.266 | 359.266 | 0 | 0 | 319.266 | 359.266 | 319.266 | 359.266 | 绿
314 | 永春县 | 埔香变10kV达新线915 | 金星村10#变 | 3M80511000058896 | 125.5649 | 141.5649 | 0 | 0 | 125.5649 | 141.5649 | 125.5649 | 141.5649 | 绿
315 | 永春县 | 埔香变10kV达新线915 | 金星村1#变 | 0658003043 | 347.1505 | 387.1505 | 22.8 | 0 | 324.3505 | 364.3505 | 324.3505 | 364.3505 | 绿
316 | 永春县 | 冷水变10kV黄乾线918 | 金城村1#变 | 0658000013 | 271.0896 | 302.5896 | 214.17 | 0 | 56.9196 | 88.4196 | 56.9196 | 88.4196 | 绿
317 | 永春县 | 孔里变10kV孔斗线912 | 都溪9#变 | 3M80511000038568 | 360.6258 | 400.6258 | 92.7 | 0 | 267.9258 | 307.9258 | 267.9258 | 307.9258 | 绿
318 | 永春县 | 孔里变10kV孔斗线912 | 都溪8#变 | 3M80511000031602 | 340.102 | 380.102 | 97.97 | 0 | 242.132 | 282.132 | 242.132 | 282.132 | 绿
319 | 永春县 | 孔里变10kV孔斗线912 | 都溪7#变 | 3M80511000031601 | 339.0633 | 379.0633 | 152.02 | 0 | 187.0433 | 227.0433 | 187.0433 | 227.0433 | 绿
320 | 永春县 | 孔里变10kV孔斗线912 | 都溪6#变 | 3M80511000031600 | 335.0175 | 375.0175 | 194.7 | 0 | 140.3175 | 180.3175 | 140.3175 | 180.3175 | 绿
321 | 永春县 | 孔里变10kV孔斗线912 | 都溪5#变 | 3M80511000028241 | 170.0921 | 190.0921 | 93.89 | 45 | 76.2021 | 96.2021 | 31.2021 | 51.2021 | 绿
322 | 永春县 | 孔里变10kV孔斗线912 | 都溪4#变 | 0002200144 | 168.9692 | 188.9692 | 27.93 | 0 | 141.0392 | 161.0392 | 141.0392 | 161.0392 | 绿
323 | 永春县 | 孔里变10kV孔斗线912 | 都溪3#变 | 0658001781 | 157.7402 | 177.7402 | 0 | 0 | 157.7402 | 177.7402 | 157.7402 | 177.7402 | 绿
324 | 永春县 | 孔里变10kV孔斗线912 | 都溪2#变 | 0658001780 | 342.9804 | 382.9804 | 135.5 | 0 | 207.4804 | 247.4804 | 207.4804 | 247.4804 | 绿
325 | 永春县 | 孔里变10kV孔斗线912 | 都溪1#变 | 0658001779 | 325.8296 | 365.8296 | 59.71 | 0 | 266.1196 | 306.1196 | 266.1196 | 306.1196 | 绿
326 | 永春县 | 桃城变10kV城东线910 | 邱湖坝配变 | 0658001128 | 342.8206 | 382.8206 | 0 | 0 | 342.8206 | 382.8206 | 342.8206 | 382.8206 | 绿
327 | 永春县 | 桃城变10kV城东线910 | 邱湖坝3#变 | 3M80511000021181 | 277.7835 | 309.2835 | 0 | 0 | 277.7835 | 309.2835 | 277.7835 | 309.2835 | 绿
328 | 永春县 | 桃城变10kV城东线910 | 邱湖坝1#变 | 3M80511000071818 | 350.466 | 390.466 | 0 | 0 | 350.466 | 390.466 | 350.466 | 390.466 | 绿
329 | 永春县 | 桃城变10kV桃源华庭线927 | 邮电套房#3变 | 0658001448 | 313.4021 | 353.4021 | 0 | 0 | 313.4021 | 353.4021 | 313.4021 | 353.4021 | 绿
330 | 永春县 | 锦斗变10kV镇区线914 | 邦大新城1#变 | 3M80511000032641 | 401.534 | 451.534 | 0 | 0 | 401.534 | 451.534 | 401.534 | 451.534 | 绿
331 | 永春县 | 榜德变10kV工业区Ⅱ回931 | 邦大公寓箱式变 | 3M80511000022563 | 325.3526 | 365.3526 | 0 | 0 | 325.3526 | 365.3526 | 325.3526 | 365.3526 | 绿
332 | 永春县 | 孔里变10kV孔里线922 | 道场2#变 | 3M80511000059795 | 159.3299 | 179.3299 | 0 | 0 | 159.3299 | 179.3299 | 159.3299 | 179.3299 | 绿
333 | 永春县 | 孔里变10kV孔里线922 | 道场1#变 | 0658001807 | 80.432 | 90.432 | 0 | 0 | 80.432 | 90.432 | 80.432 | 90.432 | 绿
334 | 永春县 | 五里街变10kV西安线921 | 通用厂内箱式变 | 3511232801009004 | 544.8363 | 607.8363 | 12.96 | 0 | 531.8763 | 594.8763 | 531.8763 | 594.8763 | 绿
335 | 永春县 | 埔香变10kV乌石线921 | 达理村9#变 | 3M80511000027417 | 163.1959 | 183.1959 | 0 | 0 | 163.1959 | 183.1959 | 163.1959 | 183.1959 | 绿
336 | 永春县 | 埔香变10kV达新线915 | 达理村8#变 | 3M80511000018604 | 163.4433 | 183.4433 | 0 | 33 | 163.4433 | 183.4433 | 130.4433 | 150.4433 | 绿
337 | 永春县 | 埔香变10kV乌石线921 | 达理村7#变 | 3M80511000018605 | 332.6515 | 372.6515 | 0 | 0 | 332.6515 | 372.6515 | 332.6515 | 372.6515 | 绿
338 | 永春县 | 埔香变10kV乌石线921 | 达理村6#变 | 0001967514 | 170.334 | 190.334 | 0 | 0 | 170.334 | 190.334 | 170.334 | 190.334 | 绿
339 | 永春县 | 埔香变10kV乌石线921 | 达理村5#变 | 0658004838 | 262.5979 | 294.0979 | 0 | 0 | 262.5979 | 294.0979 | 262.5979 | 294.0979 | 绿
340 | 永春县 | 埔香变10kV达新线915 | 达理村4#变 | 0658003054 | 343.7082 | 383.7082 | 29.7 | 0 | 314.0082 | 354.0082 | 314.0082 | 354.0082 | 绿
341 | 永春县 | 埔香变10kV乌石线921 | 达理村3#变 | 0658003055 | 322.1361 | 362.1361 | 0 | 0 | 322.1361 | 362.1361 | 322.1361 | 362.1361 | 绿
342 | 永春县 | 埔香变10kV乌石线921 | 达理村2#变 | 0658003056 | 320.8124 | 360.8124 | 0 | 0 | 320.8124 | 360.8124 | 320.8124 | 360.8124 | 绿
343 | 永春县 | 埔香变10kV埔溪线923 | 达理村16#变 | 3501252001004051 | 157.1711 | 177.1711 | 0 | 0 | 157.1711 | 177.1711 | 157.1711 | 177.1711 | 绿
344 | 永春县 | 埔香变10kV乌石线921 | 达理村15#变 | 3510242801009010 | 318.2144 | 358.2144 | 0 | 0 | 318.2144 | 358.2144 | 318.2144 | 358.2144 | 绿
345 | 永春县 | 埔香变10kV乌石线921 | 达理村14#变 | 3M80511000042223 | 319.3031 | 359.3031 | 0 | 0 | 319.3031 | 359.3031 | 319.3031 | 359.3031 | 绿
346 | 永春县 | 埔香变10kV乌石线921 | 达理村13#变 | 3M80511000039819 | 162.3299 | 182.3299 | 0 | 0 | 162.3299 | 182.3299 | 162.3299 | 182.3299 | 绿
347 | 永春县 | 埔香变10kV达新线915 | 达理村12#变 | 3M80511000038822 | 322.3588 | 362.3588 | 0 | 0 | 322.3588 | 362.3588 | 322.3588 | 362.3588 | 绿
348 | 永春县 | 埔香变10kV达新线915 | 达理村11#变 | 3M80511000038821 | 522.6433 | 585.6433 | 0 | 0 | 522.6433 | 585.6433 | 522.6433 | 585.6433 | 绿
349 | 永春县 | 埔香变10kV乌石线921 | 达理村10#变 | 3M80511000027842 | 333.3608 | 373.3608 | 55 | 0 | 278.3608 | 318.3608 | 278.3608 | 318.3608 | 绿
350 | 永春县 | 埔香变10kV乌石线921 | 达理村1#变 | 0658003053 | 338.6144 | 378.6144 | 0 | 20 | 338.6144 | 378.6144 | 318.6144 | 358.6144 | 绿
351 | 永春县 | 埔香变10kV达德线911 | 达德村9#变 | 3M80511000044740 | 322.3588 | 362.3588 | 0 | 0 | 322.3588 | 362.3588 | 322.3588 | 362.3588 | 绿
352 | 永春县 | 埔香变10kV达德线911 | 达德村8#变 | 3M80511000020081 | 165.8722 | 185.8722 | 0 | 0 | 165.8722 | 185.8722 | 165.8722 | 185.8722 | 绿
353 | 永春县 | 埔香变10kV达德线911 | 达德村7#变 | 3M80511000071600 | 325.3031 | 365.3031 | 0 | 0 | 325.3031 | 365.3031 | 325.3031 | 365.3031 | 绿
354 | 永春县 | 埔香变10kV达德线911 | 达德村6#变 | 3M80511000018644 | 167.2165 | 187.2165 | 0 | 0 | 167.2165 | 187.2165 | 167.2165 | 187.2165 | 绿
355 | 永春县 | 埔香变10kV达德线911 | 达德村5#变 | 0002015958 | 323.3979 | 363.3979 | 0 | 50 | 323.3979 | 363.3979 | 273.3979 | 313.3979 | 绿
356 | 永春县 | 埔香变10kV达德线911 | 达德村4#变 | 0001548003 | 264.8289 | 296.3289 | 0 | 0 | 264.8289 | 296.3289 | 264.8289 | 296.3289 | 绿
357 | 永春县 | 埔香变10kV达德线911 | 达德村3#变 | 0658004401 | 316.6186 | 356.6186 | 0 | 0 | 316.6186 | 356.6186 | 316.6186 | 356.6186 | 绿
358 | 永春县 | 埔香变10kV达德线911 | 达德村2#变 | 0658003042 | 228.7711 | 253.7711 | 92.4 | 0 | 136.3711 | 161.3711 | 136.3711 | 161.3711 | 绿
359 | 永春县 | 埔香变10kV汉口线922 | 达德村18#变 | 3511252201004001 | 313.4021 | 353.4021 | 0 | 0 | 313.4021 | 353.4021 | 313.4021 | 353.4021 | 绿
360 | 永春县 | 埔香变10kV汉口线922 | 达德村17#变 | 3511250401009033 | 156.701 | 176.701 | 0 | 0 | 156.701 | 176.701 | 156.701 | 176.701 | 绿
361 | 永春县 | 埔香变10kV达德线911 | 达德村16#变 | 3505252901009007 | 158.2784 | 178.2784 | 0 | 0 | 158.2784 | 178.2784 | 158.2784 | 178.2784 | 绿
362 | 永春县 | 埔香变10kV达德线911 | 达德村15#变 | 3508242201004015 | 314.3794 | 354.3794 | 0 | 0 | 314.3794 | 354.3794 | 314.3794 | 354.3794 | 绿
363 | 永春县 | 埔香变10kV达德线911 | 达德村13#变 | 3512222901001179 | 320.2309 | 360.2309 | 0 | 0 | 320.2309 | 360.2309 | 320.2309 | 360.2309 | 绿
364 | 永春县 | 埔香变10kV达德线911 | 达德村12#变 | 3M80511000074030 | 358.4613 | 398.4613 | 42.35 | 0 | 316.1113 | 356.1113 | 316.1113 | 356.1113 | 绿
365 | 永春县 | 埔香变10kV达新线915 | 达德村11#变 | 3M80511000055968 | 330.7835 | 370.7835 | 0 | 168 | 330.7835 | 370.7835 | 162.7835 | 202.7835 | 绿
366 | 永春县 | 埔香变10kV达德线911 | 达德村10#变 | 3M80511000044739 | 314.3794 | 354.3794 | 0 | 0 | 314.3794 | 354.3794 | 314.3794 | 354.3794 | 绿
367 | 永春县 | 埔香变10kV达德线911 | 达德村1#变 | 0658003041 | 297.749 | 329.249 | 58.45 | 0 | 239.299 | 270.799 | 239.299 | 270.799 | 绿
368 | 永春县 | 埔香变10kV埔山线924 | 达山村9#变 | 0002194997 | 282.107 | 313.607 | 72.54 | 0 | 209.567 | 241.067 | 209.567 | 241.067 | 绿
369 | 永春县 | 埔香变10kV埔山线924 | 达山村8#变 | 0002281555 | 323.2 | 363.2 | 0 | 0 | 323.2 | 363.2 | 323.2 | 363.2 | 绿
370 | 永春县 | 埔香变10kV埔山线924 | 达山村7#变 | 0658003123 | 322.9199 | 362.9199 | 32.59 | 0 | 290.3299 | 330.3299 | 290.3299 | 330.3299 | 绿
371 | 永春县 | 埔香变10kV埔山线924 | 达山村6#变 | 0658003122 | 171.8456 | 191.8456 | 32.86 | 0 | 138.9856 | 158.9856 | 138.9856 | 158.9856 | 绿
372 | 永春县 | 埔香变10kV埔山线924 | 达山村5#变 | 0658003233 | 327.0295 | 367.0295 | 61.38 | 0 | 265.6495 | 305.6495 | 265.6495 | 305.6495 | 绿
373 | 永春县 | 埔香变10kV埔山线924 | 达山村4#变 | 0658003120 | 196.833 | 221.833 | 0 | 0 | 196.833 | 221.833 | 196.833 | 221.833 | 绿
374 | 永春县 | 埔香变10kV埔山线924 | 达山村3#变 | 0658003119 | 318.1773 | 358.1773 | 0 | 0 | 318.1773 | 358.1773 | 318.1773 | 358.1773 | 绿
375 | 永春县 | 埔香变10kV埔山线924 | 达山村20#变 | 3511251001017007 | 156.701 | 176.701 | 0 | 0 | 156.701 | 176.701 | 156.701 | 176.701 | 绿
376 | 永春县 | 埔香变10kV埔山线924 | 达山村2#变 | 0658003118 | 209.9629 | 234.9629 | 0 | 0 | 209.9629 | 234.9629 | 209.9629 | 234.9629 | 绿
377 | 永春县 | 埔香变10kV埔山线924 | 达山村19#变 | 3501242201004024 | 319.7732 | 359.7732 | 0 | 0 | 319.7732 | 359.7732 | 319.7732 | 359.7732 | 绿
378 | 永春县 | 埔香变10kV埔山线924 | 达山村18#变 | 3M80511000037359 | 79.2082 | 89.2082 | 0 | 0 | 79.2082 | 89.2082 | 79.2082 | 89.2082 | 绿
379 | 永春县 | 埔香变10kV埔山线924 | 达山村17#变 | 3M80511000036759 | 340.7505 | 380.7505 | 133 | 0 | 207.7505 | 247.7505 | 207.7505 | 247.7505 | 绿
380 | 永春县 | 埔香变10kV埔山线924 | 达山村16#变 | 3M80511000034319 | 316.6062 | 356.6062 | 0 | 76 | 316.6062 | 356.6062 | 240.6062 | 280.6062 | 绿
381 | 永春县 | 埔香变10kV埔山线924 | 达山村15#变 | 3M80511000032599 | 325.7485 | 365.7485 | 0 | 0 | 325.7485 | 365.7485 | 325.7485 | 365.7485 | 绿
382 | 永春县 | 埔香变10kV埔山线924 | 达山村14#变 | 3M80511000028240 | 160.1278 | 180.1278 | 0 | 0 | 160.1278 | 180.1278 | 160.1278 | 180.1278 | 绿
383 | 永春县 | 埔香变10kV埔山线924 | 达山村13#变 | 3512222101000007 | 321.6406 | 361.6406 | 31.62 | 0 | 290.0206 | 330.0206 | 290.0206 | 330.0206 | 绿
384 | 永春县 | 埔香变10kV埔山线924 | 达山村12#变 | 3M80511000016766 | 163.2577 | 183.2577 | 0 | 0 | 163.2577 | 183.2577 | 163.2577 | 183.2577 | 绿
385 | 永春县 | 埔香变10kV埔山线924 | 达山村11#变 | 3M80511000011065 | 322.1113 | 362.1113 | 0 | 0 | 322.1113 | 362.1113 | 322.1113 | 362.1113 | 绿
386 | 永春县 | 埔香变10kV埔山线924 | 达山村10#变 | 3M80511000010525 | 130.6309 | 146.6309 | 0 | 0 | 130.6309 | 146.6309 | 130.6309 | 146.6309 | 绿
387 | 永春县 | 埔香变10kV埔山线924 | 达山村1#变 | 0658003117 | 322.0495 | 362.0495 | 0 | 58 | 322.0495 | 362.0495 | 264.0495 | 304.0495 | 绿
388 | 永春县 | 埔香变10kV汉口线922 | 达埔服务区B区箱式变 | 3M80511000127579 | 626.8784 | 706.8784 | 0 | 0 | 626.8784 | 706.8784 | 626.8784 | 706.8784 | 绿
389 | 永春县 | 埔香变10kV汉口线922 | 达埔服务区A区箱式变 | 3512241601005027 | 493.732 | 556.732 | 0 | 0 | 493.732 | 556.732 | 493.732 | 556.732 | 绿
390 | 永春县 | 桃城变10kV城东线910 | 达兴门口配变 | 0658004388 | 527.9794 | 590.9794 | 50 | 0 | 477.9794 | 540.9794 | 477.9794 | 540.9794 | 绿
391 | 永春县 | 桃城变10kV城东线910 | 达兴门口2#箱式变 | 3M80511000033320 | 551.5876 | 614.5876 | 0 | 0 | 551.5876 | 614.5876 | 551.5876 | 614.5876 | 绿
392 | 永春县 | 埔香变10kV达新线915 | 达中村9#变 | 3M80511000010526 | 256.3134 | 287.8134 | 0 | 0 | 256.3134 | 287.8134 | 256.3134 | 287.8134 | 绿
393 | 永春县 | 埔香变10kV达新线915 | 达中村8#变 | 3512222201000360 | 372.3784 | 412.3784 | 24.3 | 0 | 348.0784 | 388.0784 | 348.0784 | 388.0784 | 绿
394 | 永春县 | 埔香变10kV达新线915 | 达中村7#变 | 0658005287 | 328.4701 | 368.4701 | 0 | 0 | 328.4701 | 368.4701 | 328.4701 | 368.4701 | 绿
395 | 永春县 | 埔香变10kV新溪线917 | 达中村6#变 | 0658004864 | 610.7423 | 673.7423 | 0 | 50 | 610.7423 | 673.7423 | 560.7423 | 623.7423 | 绿
396 | 永春县 | 埔香变10kV达新线915 | 达中村4#变 | 0658003022 | 278.2515 | 309.7515 | 0 | 0 | 278.2515 | 309.7515 | 278.2515 | 309.7515 | 绿
397 | 永春县 | 埔香变10kV达新线915 | 达中村3#变 | 0658003024 | 641.567 | 704.567 | 0 | 0 | 641.567 | 704.567 | 641.567 | 704.567 | 绿
398 | 永春县 | 埔香变10kV新溪线917 | 达中村2#变 | 0658003023 | 267.7856 | 299.2856 | 0 | 160 | 267.7856 | 299.2856 | 107.7856 | 139.2856 | 绿
399 | 永春县 | 埔香变10kV岩峰线916 | 达中村16#变 | 3502251301017021 | 162.8948 | 182.8948 | 0 | 0 | 162.8948 | 182.8948 | 162.8948 | 182.8948 | 绿
400 | 永春县 | 埔香变10kV达新线915 | 达中村15#变 | 3501242601005016 | 159.1938 | 179.1938 | 0 | 0 | 159.1938 | 179.1938 | 159.1938 | 179.1938 | 绿
401 | 永春县 | 埔香变10kV达新线915 | 达中村14#变 | 3M80511000145854 | 330.8454 | 370.8454 | 0 | 0 | 330.8454 | 370.8454 | 330.8454 | 370.8454 | 绿
402 | 永春县 | 埔香变10kV新溪线917 | 达中村13#变 | 3M80511000074413 | 375.6292 | 415.6292 | 40.59 | 0 | 335.0392 | 375.0392 | 335.0392 | 375.0392 | 绿
403 | 永春县 | 埔香变10kV新溪线917 | 达中村12#变 | 0002084980 | 334.6289 | 374.6289 | 0 | 0 | 334.6289 | 374.6289 | 334.6289 | 374.6289 | 绿
404 | 永春县 | 埔香变10kV达新线915 | 达中村11#变 | 3M80511000028158 | 369.9216 | 409.9216 | 8 | 0 | 361.9216 | 401.9216 | 361.9216 | 401.9216 | 绿
405 | 永春县 | 埔香变10kV新溪线917 | 达中村10#变 | 0002107985 | 258.3608 | 289.8608 | 0 | 0 | 258.3608 | 289.8608 | 258.3608 | 289.8608 | 绿
406 | 永春县 | 埔香变10kV新溪线917 | 达中村1#变 | 0658003029 | 349.7732 | 389.7732 | 0 | 0 | 349.7732 | 389.7732 | 349.7732 | 389.7732 | 绿
407 | 永春县 | 桃城变10kV城郊线912 | 辛田宫配变 | 0658004901 | 337.9588 | 377.9588 | 0 | 30 | 337.9588 | 377.9588 | 307.9588 | 347.9588 | 绿
408 | 永春县 | 冷水变10kV太平线945 | 轻工智造产业园开闭所（四遥）#2站用变 | 3508252601009009 | 39.1753 | 44.1753 | 0 | 0 | 39.1753 | 44.1753 | 39.1753 | 44.1753 | 绿
409 | 永春县 | 济川变10kV济平线924 | 轻工智造产业园开闭所（四遥）#1站用变 | 3508252601009008 | 40.2433 | 45.2433 | 0 | 0 | 40.2433 | 45.2433 | 40.2433 | 45.2433 | 绿
410 | 永春县 | 云贵变10kV云坑线911 | 贵德4#变 | 3M80511000030019 | 199.2478 | 219.2478 | 120.12 | 0 | 79.1278 | 99.1278 | 79.1278 | 99.1278 | 绿
411 | 永春县 | 云贵变10kV云坑线911 | 贵德2#变 | 0001161504 | 249.6289 | 281.1289 | 0 | 0 | 249.6289 | 281.1289 | 188.075 | 281.1289 | 绿
412 | 永春县 | 云贵变10kV福贵线923 | 贵德#3配变 | 0658004942 | 23.6258 | 26.6258 | 0 | 0 | 23.6258 | 26.6258 | 23.6258 | 26.6258 | 绿
413 | 永春县 | 云贵变10kV云坑线911 | 贵德#1变 | 0001160007 | 324.7093 | 364.7093 | 0 | 50 | 324.7093 | 364.7093 | 188.075 | 314.7093 | 绿
414 | 永春县 | 榜德变10kV桃溪Ⅱ回645 | 货车五队1#箱式变 | 3M80511000023834 | 541.9794 | 604.9794 | 0 | 0 | 541.9794 | 604.9794 | 541.9794 | 604.9794 | 绿
415 | 永春县 | 桃城变10kV桃东线913 | 财政套房配变 | 0658001090 | 313.4021 | 353.4021 | 0 | 0 | 313.4021 | 353.4021 | 313.4021 | 353.4021 | 绿
416 | 永春县 | 桃城变10kV桃东线913 | 财政套房2#变 | 3M80511000011301 | 286.866 | 318.366 | 10 | 0 | 276.866 | 308.366 | 276.866 | 308.366 | 绿
417 | 永春县 | 坑口变10kV诗元线610 | 诗元村9#变 | 0652011008 | 327.4897 | 358.9897 | 149.5 | 0 | 177.9897 | 209.4897 | 177.9897 | 209.4897 | 绿
418 | 永春县 | 坑口变10kV诗元线610 | 诗元村8#变 | 0652011007 | 313.4021 | 353.4021 | 0 | 0 | 313.4021 | 353.4021 | 313.4021 | 353.4021 | 绿
419 | 永春县 | 坑口变10kV诗元线610 | 诗元村7#变 | 0001786012 | 342.0567 | 382.0567 | 175.5 | 0 | 166.5567 | 206.5567 | 166.5567 | 206.5567 | 绿
420 | 永春县 | 坑口变10kV西山线926 | 诗元村6#变 | 0658004603 | 388.5056 | 428.5056 | 221.12 | 0 | 167.3856 | 207.3856 | 167.3856 | 207.3856 | 绿
421 | 永春县 | 坑口变10kV诗元线610 | 诗元村5#变 | 0658004602 | 338.3447 | 378.3447 | 31.92 | 50 | 306.4247 | 346.4247 | 256.4247 | 296.4247 | 绿
422 | 永春县 | 坑口变10kV诗元线610 | 诗元村4#变 | 0658002684 | 319.7216 | 359.7216 | 0 | 0 | 319.7216 | 359.7216 | 319.7216 | 359.7216 | 绿
423 | 永春县 | 坑口变10kV诗元线610 | 诗元村3#变 | 0658002115 | 393.0816 | 433.0816 | 250.36 | 0 | 142.7216 | 182.7216 | 142.7216 | 182.7216 | 绿
424 | 永春县 | 坑口变10kV诗元线610 | 诗元村2#变 | 0658002114 | 168.9379 | 188.9379 | 34.34 | 0 | 134.5979 | 154.5979 | 134.5979 | 154.5979 | 绿
425 | 永春县 | 坑口变10kV诗元线610 | 诗元村10#变 | 0652011017 | 313.4021 | 353.4021 | 46.4 | 0 | 267.0021 | 307.0021 | 267.0021 | 307.0021 | 绿
426 | 永春县 | 坑口变10kV诗元线610 | 诗元村1#变 | 0658002113 | 320.3175 | 360.3175 | 0 | 0 | 320.3175 | 360.3175 | 320.3175 | 360.3175 | 绿
427 | 永春县 | 高垄变10kV桃场Ⅱ回614 | 许港16#变 | 3M80511000027340 | 322.4577 | 362.4577 | 0 | 0 | 322.4577 | 362.4577 | 322.4577 | 362.4577 | 绿
428 | 永春县 | 五里街变10kV西安线921 | 许港15#变 | 0658001432 | 328.6557 | 368.6557 | 0 | 0 | 328.6557 | 368.6557 | 328.6557 | 368.6557 | 绿
429 | 永春县 | 榜德变10kV温泉Ⅰ回617 | 誉璟台2#配电室1#变 | 3M80511000086577 | 691.4433 | 771.4433 | 0 | 0 | 691.4433 | 771.4433 | 691.4433 | 771.4433 | 绿
430 | 永春县 | 榜德变10kV温泉Ⅰ回617 | 誉璟台1#配电室3#变 | 3M80511000086581 | 655.9381 | 735.9381 | 0 | 0 | 655.9381 | 735.9381 | 655.9381 | 735.9381 | 绿
431 | 永春县 | 榜德变10kV温泉Ⅰ回617 | 誉璟台1#配电室1#变 | 3M80511000086579 | 662.8351 | 742.8351 | 0 | 0 | 662.8351 | 742.8351 | 662.8351 | 742.8351 | 绿
432 | 永春县 | 孔里变10kV观山线910 | 观山9#变 | 3M80511000010642 | 267.139 | 298.639 | 27.84 | 0 | 239.299 | 270.799 | 239.299 | 270.799 | 绿
433 | 永春县 | 孔里变10kV联络线Ⅱ回921 | 观山8#变 | 3M80511000010664 | 167.3814 | 187.3814 | 0 | 0 | 167.3814 | 187.3814 | 167.3814 | 187.3814 | 绿
434 | 永春县 | 孔里变10kV观山线910 | 观山7#变 | 0002255510 | 354.6277 | 394.6277 | 288.17 | 0 | 66.4577 | 106.4577 | 66.4577 | 106.4577 | 绿
435 | 永春县 | 孔里变10kV观山线910 | 观山6#变 | 0658003999 | 78.4598 | 88.4598 | 0 | 0 | 78.4598 | 88.4598 | 78.4598 | 88.4598 | 绿
436 | 永春县 | 孔里变10kV观山线910 | 观山5#变 | 0658001811 | 156.701 | 176.701 | 0 | 0 | 156.701 | 176.701 | 156.701 | 176.701 | 绿
437 | 永春县 | 孔里变10kV观山线910 | 观山4#变 | 0658001785 | 153.2762 | 173.2762 | 143.07 | 0 | 10.2062 | 30.2062 | 10.2062 | 30.2062 | 绿
438 | 永春县 | 孔里变10kV观山线910 | 观山3#变 | 0658001784 | 339.7961 | 379.7961 | 116.06 | 0 | 223.7361 | 263.7361 | 223.7361 | 263.7361 | 绿
439 | 永春县 | 孔里变10kV观山线910 | 观山2#变 | 0658001783 | 79.7856 | 89.7856 | 0 | 0 | 79.7856 | 89.7856 | 79.7856 | 89.7856 | 绿
440 | 永春县 | 孔里变10kV观山线910 | 观山16#变 | 3508233101008001 | 156.701 | 176.701 | 0 | 0 | 156.701 | 176.701 | 156.701 | 176.701 | 绿
441 | 永春县 | 孔里变10kV观山线910 | 观山15#变 | 3M80511000130389 | 162.0701 | 182.0701 | 37.2 | 0 | 124.8701 | 144.8701 | 124.8701 | 144.8701 | 绿
442 | 永春县 | 孔里变10kV观山线910 | 观山14#变 | 3M80511000070694 | 78.4619 | 88.4619 | 0 | 0 | 78.4619 | 88.4619 | 78.4619 | 88.4619 | 绿
443 | 永春县 | 孔里变10kV观山线910 | 观山13#变 | 3M80511000070695 | 157.2206 | 177.2206 | 0 | 0 | 157.2206 | 177.2206 | 157.2206 | 177.2206 | 绿
444 | 永春县 | 孔里变10kV观山线910 | 观山12#变 | 3M80511000069390 | 75.5856 | 85.5856 | 17.4 | 0 | 58.1856 | 68.1856 | 58.1856 | 68.1856 | 绿
445 | 永春县 | 孔里变10kV观山线910 | 观山11#变 | 3M80511000038699 | 165.7386 | 185.7386 | 71.92 | 0 | 93.8186 | 113.8186 | 93.8186 | 113.8186 | 绿
446 | 永春县 | 孔里变10kV观山线910 | 观山10#变 | 3M80511000026213 | 63.7814 | 71.7814 | 0 | 0 | 63.7814 | 71.7814 | 63.7814 | 71.7814 | 绿
447 | 永春县 | 孔里变10kV联络线Ⅱ回921 | 观山1#变 | 0658001782 | 199.7443 | 224.7443 | 0 | 0 | 199.7443 | 224.7443 | 199.7443 | 224.7443 | 绿
448 | 永春县 | 锦斗变10kV呈祥线923 | 西村8#变 | 3M80511000014082 | 157.7031 | 177.7031 | 0 | 0 | 157.7031 | 177.7031 | 157.7031 | 177.7031 | 绿
449 | 永春县 | 锦斗变10kV呈祥线923 | 西村7#变 | 0002367043 | 198.466 | 223.466 | 0 | 0 | 198.466 | 223.466 | 198.466 | 223.466 | 绿
450 | 永春县 | 锦斗变10kV呈祥线923 | 西村6＃变 | 0002281551 | 326.8041 | 366.8041 | 0 | 16.6667 | 326.8041 | 366.8041 | 310.1374 | 350.1374 | 绿
451 | 永春县 | 锦斗变10kV呈祥线923 | 西村5#变 | 0002281550 | 250.866 | 282.366 | 0 | 0 | 250.866 | 282.366 | 250.866 | 282.366 | 绿
452 | 永春县 | 锦斗变10kV呈祥线923 | 西村4#变 | 0000799503 | 329.9434 | 369.9434 | 57.23 | 116 | 272.7134 | 312.7134 | 156.7134 | 196.7134 | 绿
453 | 永春县 | 锦斗变10kV呈祥线923 | 西村3#配变 | 0001457503 | 160.1835 | 180.1835 | 0 | 0 | 160.1835 | 180.1835 | 160.1835 | 180.1835 | 绿
454 | 永春县 | 锦斗变10kV呈祥线923 | 西村2#配变 | 0658002022 | 250.5567 | 282.0567 | 0 | 0 | 250.5567 | 282.0567 | 250.5567 | 282.0567 | 绿
455 | 永春县 | 锦斗变10kV呈祥线923 | 西村18#变 | 3M80511000094074 | 160.6227 | 180.6227 | 0 | 0 | 160.6227 | 180.6227 | 160.6227 | 180.6227 | 绿
456 | 永春县 | 锦斗变10kV呈祥线923 | 西村17#变 | 3M80511000083970 | 157.4062 | 177.4062 | 0 | 0 | 157.4062 | 177.4062 | 157.4062 | 177.4062 | 绿
457 | 永春县 | 锦斗变10kV呈祥线923 | 西村16#变 | 3M80511000071491 | 156.7381 | 176.7381 | 0 | 0 | 156.7381 | 176.7381 | 156.7381 | 176.7381 | 绿
458 | 永春县 | 锦斗变10kV呈祥线923 | 西村15#变 | 3M80511000067200 | 160.0165 | 180.0165 | 0 | 0 | 160.0165 | 180.0165 | 160.0165 | 180.0165 | 绿
459 | 永春县 | 锦斗变10kV呈祥线923 | 西村14#变 | 3M80511000058860 | 157.7278 | 177.7278 | 0 | 0 | 157.7278 | 177.7278 | 157.7278 | 177.7278 | 绿
460 | 永春县 | 锦斗变10kV呈祥线923 | 西村13#变 | 3M80511000042919 | 158.934 | 178.934 | 0 | 0 | 158.934 | 178.934 | 158.934 | 178.934 | 绿
461 | 永春县 | 锦斗变10kV呈祥线923 | 西村12#变 | 3M80511000031556 | 318.8825 | 358.8825 | 0 | 0 | 318.8825 | 358.8825 | 318.8825 | 358.8825 | 绿
462 | 永春县 | 锦斗变10kV呈祥线923 | 西村11#变 | 3M80511000030584 | 158.7299 | 178.7299 | 0 | 0 | 158.7299 | 178.7299 | 158.7299 | 178.7299 | 绿
463 | 永春县 | 锦斗变10kV呈祥线923 | 西村10#变 | 3M80511000030586 | 79.5629 | 89.5629 | 0 | 0 | 79.5629 | 89.5629 | 79.5629 | 89.5629 | 绿
464 | 永春县 | 锦斗变10kV呈祥线923 | 西村1#配变 | 0658002021 | 334.3711 | 374.3711 | 0 | 80 | 334.3711 | 374.3711 | 254.3711 | 294.3711 | 绿
465 | 永春县 | 西昌变10kV联星线911 | 西昌9#变 | 3M80511000015141 | 158.1701 | 178.1701 | 0 | 0 | 158.1701 | 178.1701 | 158.1701 | 178.1701 | 绿
466 | 永春县 | 西昌变10kV美中线912 | 西昌8#变 | 3M80511000010531 | 258.4845 | 289.9845 | 0 | 0 | 258.4845 | 289.9845 | 258.4845 | 289.9845 | 绿
467 | 永春县 | 西昌变10kV美中线912 | 西昌7#变 | 3M80511000010481 | 354.6064 | 394.6064 | 58.66 | 0 | 295.9464 | 335.9464 | 295.9464 | 335.9464 | 绿
468 | 永春县 | 西昌变10kV美中线912 | 西昌6#变 | 0001954303 | 274.9881 | 306.4881 | 13.05 | 0 | 261.9381 | 293.4381 | 261.9381 | 293.4381 | 绿
469 | 永春县 | 西昌变10kV美中线912 | 西昌5#变 | 0658004865 | 249.6495 | 281.1495 | 0 | 0 | 249.6495 | 281.1495 | 249.6495 | 281.1495 | 绿
470 | 永春县 | 西昌变10kV美中线912 | 西昌4#变 | 0658004243 | 320.3918 | 360.3918 | 0 | 0 | 320.3918 | 360.3918 | 320.3918 | 360.3918 | 绿
471 | 永春县 | 西昌变10kV美中线912 | 西昌3#变 | 0658001749 | 313.4021 | 353.4021 | 0 | 0 | 313.4021 | 353.4021 | 313.4021 | 353.4021 | 绿
472 | 永春县 | 西昌变10kV美中线912 | 西昌2#变 | 0658001748 | 359.3527 | 399.3527 | 62.33 | 0 | 297.0227 | 337.0227 | 297.0227 | 337.0227 | 绿
473 | 永春县 | 西昌变10kV美中线912 | 西昌16#变 | 3505251501004024 | 318.0536 | 358.0536 | 0 | 0 | 318.0536 | 358.0536 | 318.0536 | 358.0536 | 绿
474 | 永春县 | 西昌变10kV美中线912 | 西昌15#变 | 3M80511000110010 | 170.6344 | 190.6344 | 33.82 | 0 | 136.8144 | 156.8144 | 136.8144 | 156.8144 | 绿
475 | 永春县 | 西昌变10kV美中线912 | 西昌14#变 | 3M80511000062349 | 79.9546 | 89.9546 | 0 | 0 | 79.9546 | 89.9546 | 79.9546 | 89.9546 | 绿
476 | 永春县 | 西昌变10kV联星线911 | 西昌13#变 | 3M80511000028117 | 354.7056 | 394.7056 | 66.12 | 0 | 288.5856 | 328.5856 | 288.5856 | 328.5856 | 绿
477 | 永春县 | 孔里变10kV美山线914 | 西昌12#变 | 3M80511000028238 | 199.3464 | 224.3464 | 0 | 0 | 199.3464 | 224.3464 | 199.3464 | 224.3464 | 绿
478 | 永春县 | 西昌变10kV美中线912 | 西昌11#变 | 3M80511000020701 | 183.617 | 203.617 | 53.05 | 0 | 130.567 | 150.567 | 130.567 | 150.567 | 绿
479 | 永春县 | 西昌变10kV美中线912 | 西昌10#变 | 3M80511000015602 | 155.3077 | 171.3077 | 68.05 | 0 | 87.2577 | 103.2577 | 87.2577 | 103.2577 | 绿
480 | 永春县 | 西昌变10kV美中线912 | 西昌1#变 | 0658001747 | 363.3285 | 403.3285 | 39.98 | 0 | 323.3485 | 363.3485 | 323.3485 | 363.3485 | 绿
481 | 永春县 | 魁星变10kV儒林Ⅱ回919 | 西安桥头17#箱式变 | 3M80511000011184 | 614.0943 | 677.0943 | 125.95 | 0 | 488.1443 | 551.1443 | 488.1443 | 551.1443 | 绿
482 | 永春县 | 魁星变10kV儒林Ⅱ回919 | 西安37#变 | 0658004656 | 216.7753 | 241.7753 | 0 | 0 | 216.7753 | 241.7753 | 216.7753 | 241.7753 | 绿
483 | 永春县 | 坑口变10kV西坪线925 | 西坪村9#变 | 0652012007 | 158.2598 | 178.2598 | 0 | 0 | 158.2598 | 178.2598 | 158.2598 | 178.2598 | 绿
484 | 永春县 | 坑口变10kV西坪线925 | 西坪村8#变 | 0002282521 | 343.1329 | 383.1329 | 131.37 | 0 | 211.7629 | 251.7629 | 211.7629 | 251.7629 | 绿
485 | 永春县 | 坑口变10kV西坪线925 | 西坪村7#变 | 0002282522 | 160.5794 | 180.5794 | 0 | 0 | 160.5794 | 180.5794 | 160.5794 | 180.5794 | 绿
486 | 永春县 | 坑口变10kV西坪线925 | 西坪村6#变 | 0000961516 | 168.0841 | 188.0841 | 45.88 | 33 | 122.2041 | 142.2041 | 89.2041 | 109.2041 | 绿
487 | 永春县 | 坑口变10kV西坪线925 | 西坪村5#变 | 0000771507 | 33.7866 | 43.7866 | 0 | 0 | 33.7866 | 43.7866 | 33.7866 | 43.7866 | 绿
488 | 永春县 | 坑口变10kV西坪线925 | 西坪村4#变 | 0658003436 | 164.5724 | 184.5724 | 91.76 | 0 | 72.8124 | 92.8124 | 72.8124 | 92.8124 | 绿
489 | 永春县 | 坑口变10kV西坪线925 | 西坪村3#变 | 0658003335 | 281.6376 | 313.1376 | 279.05 | 0 | 2.5876 | 34.0876 | 2.5876 | 34.0876 | 绿
490 | 永春县 | 坑口变10kV西坪线925 | 西坪村2#变 | 0658002126 | 59.4203 | 69.4203 | 37.745 | 0 | 21.6753 | 31.6753 | 21.6753 | 31.6753 | 绿
491 | 永春县 | 坑口变10kV西坪线925 | 西坪村12#变 | 3507262201016004 | 313.4021 | 353.4021 | 60.5 | 0 | 252.9021 | 292.9021 | 252.9021 | 292.9021 | 绿
492 | 永春县 | 坑口变10kV西坪线925 | 西坪村11#变 | 3509250401008010 | 313.4021 | 353.4021 | 141.38 | 0 | 172.0221 | 212.0221 | 172.0221 | 212.0221 | 绿
493 | 永春县 | 坑口变10kV西坪线925 | 西坪村10#变 | 3M80511000016666 | 87.7006 | 97.7006 | 79.38 | 0 | 8.3206 | 18.3206 | 8.3206 | 18.3206 | 绿
494 | 永春县 | 坑口变10kV西坪线925 | 西坪村1#变 | 0658003435 | 259.5954 | 291.0954 | 24.75 | 0 | 234.8454 | 266.3454 | 234.8454 | 266.3454 | 绿
495 | 永春县 | 桃城变10kV桃源华庭线927 | 西坝西菜市32#变 | 0658004558 | 338.5773 | 378.5773 | 0 | 0 | 338.5773 | 378.5773 | 338.5773 | 378.5773 | 绿
496 | 永春县 | 桃城变10kV桃源华庭线927 | 西坝商品房公变 | 3M80511000011346 | 283.4948 | 314.9948 | 0 | 0 | 283.4948 | 314.9948 | 283.4948 | 314.9948 | 绿
497 | 永春县 | 魁星变10kV儒林Ⅱ回919 | 西出口18#箱式变 | 3M80511000011185 | 582.4326 | 645.4326 | 22.68 | 0 | 559.7526 | 622.7526 | 559.7526 | 622.7526 | 绿
498 | 永春县 | 魁星变10kV儒林Ⅰ回914 | 行政服务中心变 | 0001931019 | 323.8804 | 363.8804 | 0 | 0 | 323.8804 | 363.8804 | 323.8804 | 363.8804 | 绿
499 | 永春县 | 魁星变10kV洑江Ⅱ回918 | 融升新城配电室4#变 | 3508240501009013 | 316.5814 | 356.5814 | 0 | 0 | 316.5814 | 356.5814 | 316.5814 | 356.5814 | 绿
500 | 永春县 | 魁星变10kV洑江Ⅰ回913 | 融升新城配电室1#变 | 3508240501004011 | 500.3093 | 563.3093 | 0 | 0 | 500.3093 | 563.3093 | 500.3093 | 563.3093 | 绿
501 | 永春县 | 湖洋变10kV湖蓬线922 | 蓬莱村8#变 | 3M80511000038520 | 319.8845 | 359.8845 | 0 | 0 | 319.8845 | 359.8845 | 319.8845 | 359.8845 | 绿
502 | 永春县 | 湖洋变10kV湖蓬线922 | 蓬莱村7#变 | 3M80511000028276 | 260.3237 | 291.8237 | 25 | 0 | 235.3237 | 266.8237 | 235.3237 | 266.8237 | 绿
503 | 永春县 | 埔香变10kV溪源线913 | 蓬莱村6#变 | 3M80511000036699 | 324.1155 | 364.1155 | 0 | 0 | 324.1155 | 364.1155 | 324.1155 | 364.1155 | 绿
504 | 永春县 | 埔香变10kV蓬莱线926 | 蓬莱村5#变 | 3M80511000030278 | 269.6922 | 301.1922 | 31.62 | 110 | 238.0722 | 269.5722 | 128.0722 | 159.5722 | 绿
505 | 永春县 | 埔香变10kV溪源线913 | 蓬莱村4#变 | 3M80511000011263 | 291.5 | 323 | 71.5 | 40 | 220 | 251.5 | 180 | 211.5 | 绿
506 | 永春县 | 埔香变10kV蓬莱线926 | 蓬莱村3#变 | 0002084982 | 278.2835 | 309.7835 | 70.5 | 0 | 207.7835 | 239.2835 | 207.7835 | 239.2835 | 绿
507 | 永春县 | 埔香变10kV溪源线913 | 蓬莱村2#变 | 0001010503 | 268.9936 | 300.4936 | 65.54 | 0 | 203.4536 | 234.9536 | 203.4536 | 234.9536 | 绿
508 | 永春县 | 埔香变10kV溪源线913 | 蓬莱村1#变 | 0658003036 | 218.9943 | 243.9943 | 25.65 | 30 | 193.3443 | 218.3443 | 163.3443 | 188.3443 | 绿
509 | 永春县 | 湖洋变10kV湖蓬线922 | 蓬莱9#变 | 3501250901004097 | 316.1856 | 356.1856 | 0 | 0 | 316.1856 | 356.1856 | 316.1856 | 356.1856 | 绿
510 | 永春县 | 湖洋变10kV湖蓬线922 | 蓬莱6#变 | 3M80511000018783 | 259.5567 | 291.0567 | 120 | 0 | 139.5567 | 171.0567 | 139.5567 | 171.0567 | 绿
511 | 永春县 | 湖洋变10kV湖蓬线922 | 蓬莱5#变 | 0002235986 | 330.9428 | 370.9428 | 18.45 | 0 | 312.4928 | 352.4928 | 312.4928 | 352.4928 | 绿
512 | 永春县 | 湖洋变10kV湖锦线612 | 蓬莱4#变 | 0001955272 | 39.3835 | 44.3835 | 0 | 0 | 39.3835 | 44.3835 | 39.3835 | 44.3835 | 绿
513 | 永春县 | 湖洋变10kV湖蓬线922 | 蓬莱3#变 | 0658000402 | 156.7753 | 176.7753 | 0 | 0 | 156.7753 | 176.7753 | 156.7753 | 176.7753 | 绿
514 | 永春县 | 湖洋变10kV湖蓬线922 | 蓬莱2#变 | 0658000398 | 328.4692 | 368.4692 | 25.83 | 0 | 302.6392 | 342.6392 | 302.6392 | 342.6392 | 绿
515 | 永春县 | 湖洋变10kV湖蓬线922 | 蓬莱1#变 | 0658000397 | 256.4289 | 287.9289 | 0 | 0 | 256.4289 | 287.9289 | 256.4289 | 287.9289 | 绿
516 | 永春县 | 高垄变10kV高军线611 | 蒋溪7#变 | 3M80511000041319 | 159.4171 | 179.4171 | 54.18 | 0 | 105.2371 | 125.2371 | 105.2371 | 125.2371 | 绿
517 | 永春县 | 高垄变10kV高军线611 | 蒋溪6#变 | 3M80511000029944 | 156.701 | 176.701 | 40 | 0 | 116.701 | 136.701 | 116.701 | 136.701 | 绿
518 | 永春县 | 高垄变10kV高军线611 | 蒋溪5#变 | 0002388030 | 78.3505 | 88.3505 | 0 | 0 | 78.3505 | 88.3505 | 78.3505 | 88.3505 | 绿
519 | 永春县 | 高垄变10kV高军线611 | 蒋溪4#变 | 0002043516 | 39.1938 | 44.1938 | 0 | 0 | 39.1938 | 44.1938 | 39.1938 | 44.1938 | 绿
520 | 永春县 | 高垄变10kV高军线611 | 蒋溪3#变 | 0658004869 | 179.416 | 199.416 | 126.75 | 0 | 52.666 | 72.666 | 52.666 | 72.666 | 绿
521 | 永春县 | 高垄变10kV高军线611 | 蒋溪2#变 | 0658001401 | 413.6722 | 453.6722 | 241.4 | 0 | 172.2722 | 212.2722 | 172.2722 | 212.2722 | 绿
522 | 永春县 | 高垄变10kV高军线611 | 蒋溪1#变 | 0658001400 | 128.182 | 144.182 | 117.65 | 0 | 10.532 | 26.532 | 10.532 | 26.532 | 绿
523 | 永春县 | 坑口变10kV西坪线925 | 荷殊24#变 | 3M80511000019535 | 78.3845 | 88.3845 | 0 | 0 | 78.3845 | 88.3845 | 78.3845 | 88.3845 | 绿
524 | 永春县 | 坑口变10kV西坪线925 | 荷殊15#变 | 3M80511000019532 | 158.532 | 178.532 | 0 | 0 | 158.532 | 178.532 | 158.532 | 178.532 | 绿
525 | 永春县 | 魁星变10kV环溪Ⅰ回916 | 荣誉公寓1#变 | 3M80511000010381 | 679.6289 | 759.6289 | 0 | 0 | 679.6289 | 759.6289 | 679.6289 | 759.6289 | 绿
526 | 永春县 | 外山变10kV坂尾线911 | 草洋村5#变 | 3M80511000066337 | 62.7113 | 70.7113 | 0 | 0 | 62.7113 | 70.7113 | 62.7113 | 70.7113 | 绿
527 | 永春县 | 外山变10kV坂尾线911 | 草洋村4#变 | 3M80511000028176 | 162.6948 | 182.6948 | 45 | 0 | 117.6948 | 137.6948 | 117.6948 | 137.6948 | 绿
528 | 永春县 | 外山变10kV坂尾线911 | 草洋村3#变 | 3M80511000018784 | 164.9433 | 184.9433 | 32.7 | 0 | 132.2433 | 152.2433 | 132.2433 | 152.2433 | 绿
529 | 永春县 | 外山变10kV坂尾线911 | 草洋村2#变 | 3512221601003128 | 159.9463 | 179.9463 | 30.87 | 0 | 129.0763 | 149.0763 | 129.0763 | 149.0763 | 绿
530 | 永春县 | 外山变10kV坂尾线911 | 草洋村1#变 | 0658000004 | 166.101 | 186.101 | 28.6 | 0 | 137.501 | 157.501 | 137.501 | 157.501 | 绿
531 | 永春县 | 榜德变10kV温泉Ⅰ回617 | 茶叶公司门口箱式变 | 3M80511000065184 | 453.4433 | 503.4433 | 0 | 0 | 453.4433 | 503.4433 | 453.4433 | 503.4433 | 绿
532 | 永春县 | 岵山变10kV茂霞线911 | 茂霞村9#变 | 3M80511000053615 | 329.8433 | 369.8433 | 0 | 0 | 329.8433 | 369.8433 | 329.8433 | 369.8433 | 绿
533 | 永春县 | 岵山变10kV茂霞线911 | 茂霞村8#变 | 3M80511000031117 | 361.1175 | 401.1175 | 0 | 150 | 361.1175 | 401.1175 | 211.1175 | 251.1175 | 绿
534 | 永春县 | 岵山变10kV茂霞线911 | 茂霞村7＃变 | 3M80511000010581 | 160.6433 | 180.6433 | 0 | 0 | 160.6433 | 180.6433 | 160.6433 | 180.6433 | 绿
535 | 永春县 | 岵山变10kV茂霞线911 | 茂霞村6#变 | 0002051492 | 254.9485 | 286.4485 | 0 | 0 | 254.9485 | 286.4485 | 254.9485 | 286.4485 | 绿
536 | 永春县 | 岵山变10kV茂霞线911 | 茂霞村5#变 | 0658004469 | 271.5711 | 303.0711 | 0 | 0 | 271.5711 | 303.0711 | 271.5711 | 303.0711 | 绿
537 | 永春县 | 岵山变10kV铺下线924 | 茂霞村4#变 | 0658000219 | 274.5979 | 306.0979 | 0 | 0 | 274.5979 | 306.0979 | 274.5979 | 306.0979 | 绿
538 | 永春县 | 岵山变10kV茂霞线911 | 茂霞村3#变 | 0658000218 | 274.5088 | 306.0088 | 11.55 | 0 | 262.9588 | 294.4588 | 262.9588 | 294.4588 | 绿
539 | 永春县 | 岵山变10kV茂霞线911 | 茂霞村2#变 | 0658000206 | 341.2247 | 381.2247 | 0 | 0 | 341.2247 | 381.2247 | 341.2247 | 381.2247 | 绿
540 | 永春县 | 岵山变10kV铺下线924 | 茂霞村11#变 | 3M80511000123894 | 332.0082 | 372.0082 | 0 | 100 | 332.0082 | 372.0082 | 232.0082 | 272.0082 | 绿
541 | 永春县 | 岵山变10kV茂霞线911 | 茂霞村10#箱式变 | 3M80511000094608 | 409.666 | 459.666 | 0 | 0 | 409.666 | 459.666 | 409.666 | 459.666 | 绿
542 | 永春县 | 岵山变10kV茂霞线911 | 茂霞村1#变 | 0658000205 | 159.9175 | 179.9175 | 0 | 0 | 159.9175 | 179.9175 | 159.9175 | 179.9175 | 绿
543 | 永春县 | 下洋变10kV茂桂线921 | 茂春村9#变 | 0652011002 | 157.5856 | 177.5856 | 0 | 0 | 157.5856 | 177.5856 | 157.5856 | 177.5856 | 绿
544 | 永春县 | 下洋变10kV茂桂线921 | 茂春村8#变 | 0000952006 | 343.1761 | 383.1761 | 49.84 | 0 | 293.3361 | 333.3361 | 293.3361 | 333.3361 | 绿
545 | 永春县 | 下洋变10kV茂桂线921 | 茂春村7#变 | 0658005094 | 64.132 | 72.132 | 0 | 0 | 64.132 | 72.132 | 64.132 | 72.132 | 绿
546 | 永春县 | 下洋变10kV茂桂线921 | 茂春村6#变 | 0658002043 | 158.8371 | 178.8371 | 0 | 0 | 158.8371 | 178.8371 | 158.8371 | 178.8371 | 绿
547 | 永春县 | 下洋变10kV茂桂线921 | 茂春村5#变 | 0658002042 | 159.2124 | 179.2124 | 0 | 0 | 159.2124 | 179.2124 | 159.2124 | 179.2124 | 绿
548 | 永春县 | 下洋变10kV茂桂线921 | 茂春村3#变 | 0658002040 | 316.4948 | 356.4948 | 0 | 0 | 316.4948 | 356.4948 | 316.4948 | 356.4948 | 绿
549 | 永春县 | 下洋变10kV茂桂线921 | 茂春村2#变 | 0658002039 | 168.5023 | 188.5023 | 23.76 | 0 | 144.7423 | 164.7423 | 144.7423 | 164.7423 | 绿
550 | 永春县 | 下洋变10kV茂桂线921 | 茂春村12#变 | 3M80511000054112 | 122.9443 | 135.4443 | 50 | 0 | 72.9443 | 85.4443 | 72.9443 | 85.4443 | 绿
551 | 永春县 | 下洋变10kV茂桂线921 | 茂春村11#变 | 3M80511000024843 | 75.4243 | 85.4243 | 6.38 | 0 | 69.0443 | 79.0443 | 69.0443 | 79.0443 | 绿
552 | 永春县 | 下洋变10kV茂桂线921 | 茂春村10#变 | 3M80511000025444 | 78.3753 | 88.3753 | 0 | 0 | 78.3753 | 88.3753 | 78.3753 | 88.3753 | 绿
553 | 永春县 | 下洋变10kV茂桂线921 | 茂春村1#变 | 0658002038 | 130.0247 | 146.0247 | 0 | 0 | 130.0247 | 146.0247 | 130.0247 | 146.0247 | 绿
554 | 永春县 | 一都变10kV美林线911 | 苏合村2#变 | 3M80511000018042 | 162.1691 | 182.1691 | 0 | 0 | 162.1691 | 182.1691 | 162.1691 | 182.1691 | 绿
555 | 永春县 | 一都变10kV美林线911 | 苏合村1#变 | 3M80511000018041 | 212.7711 | 237.7711 | 10.8 | 0 | 201.9711 | 226.9711 | 201.9711 | 226.9711 | 绿
556 | 永春县 | 济川变10kV济星线923 | 花石村3#配变 | 0658003801 | 331.3031 | 371.3031 | 0 | 0 | 331.3031 | 371.3031 | 331.3031 | 371.3031 | 绿
557 | 永春县 | 济川变10kV济星线923 | 花石7#变 | 3M80511000062833 | 325.0186 | 365.0186 | 0 | 0 | 325.0186 | 365.0186 | 325.0186 | 365.0186 | 绿
558 | 永春县 | 济川变10kV济郊线921 | 花石6#箱式变 | 3M80511000060744 | 401.6 | 451.6 | 0 | 0 | 401.6 | 451.6 | 401.6 | 451.6 | 绿
559 | 永春县 | 济川变10kV济星线923 | 花石5#变 | 0002362010 | 333.7649 | 373.7649 | 0 | 33 | 333.7649 | 373.7649 | 300.7649 | 340.7649 | 绿
560 | 永春县 | 济川变10kV济星线923 | 花石4#变 | 0658005210 | 329.7443 | 369.7443 | 0 | 0 | 329.7443 | 369.7443 | 329.7443 | 369.7443 | 绿
561 | 永春县 | 济川变10kV济星线923 | 花石2#变 | 0658001912 | 264.9278 | 296.4278 | 0 | 0 | 264.9278 | 296.4278 | 264.9278 | 296.4278 | 绿
562 | 永春县 | 济川变10kV济星线923 | 花石1#变 | 0658001109 | 327.6784 | 367.6784 | 0 | 0 | 327.6784 | 367.6784 | 327.6784 | 367.6784 | 绿
563 | 永春县 | 魁星变10kV儒林Ⅰ回914 | 花园城27#箱式变 | 0658004216 | 543.5052 | 606.5052 | 0 | 0 | 543.5052 | 606.5052 | 543.5052 | 606.5052 | 绿
564 | 永春县 | 魁星变10kV儒林Ⅰ回914 | 花园城23#箱式变 | 0658004383 | 331.8351 | 371.8351 | 0 | 0 | 331.8351 | 371.8351 | 331.8351 | 371.8351 | 绿
565 | 永春县 | 魁星变10kV生物Ⅰ回921 | 自来水公司旁箱式变 | 3M80511000032836 | 515.7113 | 578.7113 | 0 | 0 | 515.7113 | 578.7113 | 515.7113 | 578.7113 | 绿
566 | 永春县 | 孔里变10kV观山线910 | 聚龙丽景2#变 | 3M80511000030497 | 325.7608 | 365.7608 | 0 | 0 | 325.7608 | 365.7608 | 325.7608 | 365.7608 | 绿
567 | 永春县 | 孔里变10kV观山线910 | 聚龙丽景1#变 | 3M80511000030496 | 321.0598 | 361.0598 | 0 | 0 | 321.0598 | 361.0598 | 321.0598 | 361.0598 | 绿
568 | 永春县 | 魁星变10kV儒林Ⅰ回914 | 聚星花园公变 | 0002004971 | 402.7381 | 452.7381 | 0 | 0 | 402.7381 | 452.7381 | 402.7381 | 452.7381 | 绿
569 | 永春县 | 西昌变10kV壶中线913 | 聚星1#变 | 0001952669 | 332.6268 | 372.6268 | 0 | 0 | 332.6268 | 372.6268 | 332.6268 | 372.6268 | 绿
570 | 永春县 | 西昌变10kV联星线911 | 联星9#变 | 3M80511000041772 | 165.9216 | 185.9216 | 40 | 0 | 125.9216 | 145.9216 | 125.9216 | 145.9216 | 绿
571 | 永春县 | 西昌变10kV联星线911 | 联星8#变 | 3M80511000041771 | 170.6503 | 190.6503 | 50.84 | 0 | 119.8103 | 139.8103 | 119.8103 | 139.8103 | 绿
572 | 永春县 | 西昌变10kV联星线911 | 联星7#变 | 3M80511000031238 | 158.5196 | 178.5196 | 0 | 0 | 158.5196 | 178.5196 | 158.5196 | 178.5196 | 绿
573 | 永春县 | 西昌变10kV联星线911 | 联星6#变 | 3M80511000010928 | 173.098 | 193.098 | 63.63 | 0 | 109.468 | 129.468 | 109.468 | 129.468 | 绿
574 | 永春县 | 西昌变10kV联星线911 | 联星5#变 | 0658001802 | 197.6082 | 222.6082 | 0 | 36 | 197.6082 | 222.6082 | 161.6082 | 186.6082 | 绿
575 | 永春县 | 西昌变10kV联星线911 | 联星4#变 | 0658001801 | 371.5692 | 411.5692 | 221.33 | 0 | 150.2392 | 190.2392 | 150.2392 | 190.2392 | 绿
576 | 永春县 | 西昌变10kV联星线911 | 联星3#变 | 0658001800 | 348.6057 | 388.6057 | 253.95 | 0 | 94.6557 | 134.6557 | 94.6557 | 134.6557 | 绿
577 | 永春县 | 西昌变10kV联星线911 | 联星2#变 | 0658001799 | 169.327 | 189.327 | 66.96 | 0 | 102.367 | 122.367 | 102.367 | 122.367 | 绿
578 | 永春县 | 魁星变10kV洑江Ⅰ回913 | 翰林湾配变 | 3M80511000062369 | 634.0722 | 714.0722 | 0 | 0 | 634.0722 | 714.0722 | 634.0722 | 714.0722 | 绿
579 | 永春县 | 魁星变10kV洑江Ⅰ回913 | 翰林一号3#变 | 3M80511000037482 | 509.7629 | 572.7629 | 3 | 0 | 506.7629 | 569.7629 | 506.7629 | 569.7629 | 绿
580 | 永春县 | 魁星变10kV洑江Ⅰ回913 | 翰林一号#1变 | 3M80511000037480 | 530.0619 | 593.0619 | 0 | 0 | 530.0619 | 593.0619 | 530.0619 | 593.0619 | 绿
581 | 永春县 | 湖洋变10kV湖龙线616 | 美莲村5#变 | 3M80511000044612 | 321.2701 | 361.2701 | 0 | 0 | 321.2701 | 361.2701 | 321.2701 | 361.2701 | 绿
582 | 永春县 | 湖洋变10kV湖龙线616 | 美莲4#变 | 3M80511000026796 | 170.5495 | 190.5495 | 23.3 | 0 | 147.2495 | 167.2495 | 147.2495 | 167.2495 | 绿
583 | 永春县 | 湖洋变10kV湖龙线616 | 美莲3#变 | 0658004299 | 320.6021 | 360.6021 | 0 | 0 | 320.6021 | 360.6021 | 320.6021 | 360.6021 | 绿
584 | 永春县 | 湖洋变10kV湖龙线616 | 美莲2#变 | 0658000394 | 332.4485 | 372.4485 | 46.3 | 83 | 286.1485 | 326.1485 | 203.1485 | 243.1485 | 绿
585 | 永春县 | 湖洋变10kV湖龙线616 | 美莲1#变 | 0658000393 | 432.2924 | 472.2924 | 293.88 | 0 | 138.4124 | 178.4124 | 138.4124 | 178.4124 | 绿
586 | 永春县 | 桃城变10kV桃东线913 | 美湖公变 | 0658004436 | 313.4021 | 353.4021 | 0 | 0 | 313.4021 | 353.4021 | 313.4021 | 353.4021 | 绿
587 | 永春县 | 西昌变10kV联星线911 | 美林6#变 | 3M80511000074510 | 173.2946 | 193.2946 | 142.94 | 0 | 30.3546 | 50.3546 | 30.3546 | 50.3546 | 绿
588 | 永春县 | 西昌变10kV联星线911 | 美林5#变 | 3M80511000038541 | 398.6455 | 438.6455 | 283.33 | 0 | 115.3155 | 155.3155 | 115.3155 | 155.3155 | 绿
589 | 永春县 | 西昌变10kV联星线911 | 美林4#变 | 3M80511000028861 | 160.8799 | 180.8799 | 48.95 | 0 | 111.9299 | 131.9299 | 111.9299 | 131.9299 | 绿
590 | 永春县 | 孔里变10kV孔斗线912 | 美林3#变 | 3M80511000010530 | 79.4021 | 89.4021 | 0 | 0 | 79.4021 | 89.4021 | 79.4021 | 89.4021 | 绿
591 | 永春县 | 西昌变10kV联星线911 | 美林1#变 | 0658001758 | 381.5186 | 421.5186 | 230.5 | 0 | 151.0186 | 191.0186 | 151.0186 | 191.0186 | 绿
592 | 永春县 | 榜德变10kV温泉Ⅱ回619 | 美岭新榜园4#配电室3#变 | 3512220601003312 | 631.134 | 711.134 | 0 | 0 | 631.134 | 711.134 | 631.134 | 711.134 | 绿
593 | 永春县 | 榜德变10kV温泉Ⅱ回619 | 美岭新榜园4#配电室1#变 | 3M80511000000807 | 648.2371 | 728.2371 | 0 | 0 | 648.2371 | 728.2371 | 648.2371 | 728.2371 | 绿
594 | 永春县 | 榜德变10kV温泉Ⅱ回619 | 美岭新榜园3#配电室3#变 | 3M80511000000804 | 497.134 | 560.134 | 0 | 0 | 497.134 | 560.134 | 497.134 | 560.134 | 绿
595 | 永春县 | 榜德变10kV温泉Ⅱ回619 | 美岭新榜园3#配电室1#变 | 3512220601001299 | 504.268 | 567.268 | 0 | 0 | 504.268 | 567.268 | 504.268 | 567.268 | 绿
596 | 永春县 | 榜德变10kV温泉Ⅱ回619 | 美岭新榜园2#配电室3#变 | 3512220601000236 | 641.2165 | 721.2165 | 0 | 0 | 641.2165 | 721.2165 | 641.2165 | 721.2165 | 绿
597 | 永春县 | 榜德变10kV温泉Ⅱ回619 | 美岭新榜园2#配电室1#变 | 3511222401009422 | 639.5464 | 719.5464 | 0 | 0 | 639.5464 | 719.5464 | 639.5464 | 719.5464 | 绿
598 | 永春县 | 榜德变10kV温泉Ⅱ回619 | 美岭新榜园1#配电室3#变 | 3M80511000000795 | 633.7938 | 713.7938 | 0 | 0 | 633.7938 | 713.7938 | 633.7938 | 713.7938 | 绿
599 | 永春县 | 榜德变10kV温泉Ⅱ回619 | 美岭新榜园1#配电室1#变 | 3511222401009418 | 651.9485 | 731.9485 | 0 | 0 | 651.9485 | 731.9485 | 651.9485 | 731.9485 | 绿
600 | 永春县 | 魁星变10kV美岭新天地线951 | 美岭新天地#9变 | 3M80511000100402 | 681.9794 | 761.9794 | 0 | 0 | 681.9794 | 761.9794 | 681.9794 | 761.9794 | 绿
601 | 永春县 | 魁星变10kV美岭新天地线951 | 美岭新天地#7变 | 3M80511000100400 | 668.0619 | 748.0619 | 0 | 0 | 668.0619 | 748.0619 | 668.0619 | 748.0619 | 绿
602 | 永春县 | 魁星变10kV环溪Ⅰ回916 | 美岭新天地#5变 | 3M80511000100398 | 718.134 | 798.134 | 0 | 0 | 718.134 | 798.134 | 718.134 | 798.134 | 绿
603 | 永春县 | 魁星变10kV环溪Ⅰ回916 | 美岭新天地#3变 | 3M80511000100396 | 673.7216 | 753.7216 | 0 | 0 | 673.7216 | 753.7216 | 673.7216 | 753.7216 | 绿
604 | 永春县 | 魁星变10kV美岭新天地线951 | 美岭新天地#1变 | 3M80511000100394 | 680.0619 | 760.0619 | 0 | 0 | 680.0619 | 760.0619 | 680.0619 | 760.0619 | 绿
605 | 永春县 | 榜德变10kV工业区Ⅰ回937 | 美岭产业园4#配电室1#变 | 3503242601004008 | 1001.9381 | 1126.9381 | 0 | 0 | 1001.9381 | 1126.9381 | 1001.9381 | 1126.9381 | 绿
606 | 永春县 | 榜德变10kV工业区Ⅰ回937 | 美岭产业园1#配电室3#变 | 3503242601004006 | 979.6701 | 1104.6701 | 0 | 0 | 979.6701 | 1104.6701 | 979.6701 | 1104.6701 | 绿
607 | 永春县 | 榜德变10kV工业区Ⅰ回937 | 美岭产业园1#配电室1#变 | 3503242601004005 | 1040.4948 | 1165.4948 | 0 | 0 | 1040.4948 | 1165.4948 | 1040.4948 | 1165.4948 | 绿
608 | 永春县 | 孔里变10kV美山线914 | 美山9#变 | 3M80511000010923 | 162.6948 | 182.6948 | 0 | 0 | 162.6948 | 182.6948 | 162.6948 | 182.6948 | 绿
609 | 永春县 | 孔里变10kV美山线914 | 美山8#变 | 0000721003 | 365.6199 | 405.6199 | 70.49 | 0 | 295.1299 | 335.1299 | 295.1299 | 335.1299 | 绿
610 | 永春县 | 孔里变10kV美山线914 | 美山7#配变 | 0658005081 | 270.6804 | 302.1804 | 0 | 0 | 270.6804 | 302.1804 | 270.6804 | 302.1804 | 绿
611 | 永春县 | 孔里变10kV美山线914 | 美山6#配变 | 0658002915 | 328.0495 | 368.0495 | 0 | 0 | 328.0495 | 368.0495 | 328.0495 | 368.0495 | 绿
612 | 永春县 | 孔里变10kV美山线914 | 美山5#配变 | 0658001810 | 172.4905 | 192.4905 | 22.94 | 110 | 149.5505 | 169.5505 | 39.5505 | 59.5505 | 绿
613 | 永春县 | 孔里变10kV美山线914 | 美山3#配变 | 0658001751 | 266.3814 | 297.8814 | 66 | 0 | 200.3814 | 231.8814 | 200.3814 | 231.8814 | 绿
614 | 永春县 | 孔里变10kV美山线914 | 美山2#配变 | 0658001750 | 334.4577 | 374.4577 | 0 | 0 | 334.4577 | 374.4577 | 334.4577 | 374.4577 | 绿
615 | 永春县 | 孔里变10kV美山线914 | 美山15#变 | 3M80511000139420 | 327.3072 | 367.3072 | 0 | 160 | 327.3072 | 367.3072 | 167.3072 | 207.3072 | 绿
616 | 永春县 | 孔里变10kV美山线914 | 美山14#变 | 3M80511000068565 | 332.1691 | 372.1691 | 0 | 0 | 332.1691 | 372.1691 | 332.1691 | 372.1691 | 绿
617 | 永春县 | 孔里变10kV美山线914 | 美山13#变 | 3M80511000038339 | 318.5361 | 358.5361 | 0 | 0 | 318.5361 | 358.5361 | 318.5361 | 358.5361 | 绿
618 | 永春县 | 孔里变10kV美山线914 | 美山12#变 | 3M80511000028116 | 163.5299 | 183.5299 | 0 | 0 | 163.5299 | 183.5299 | 163.5299 | 183.5299 | 绿
619 | 永春县 | 孔里变10kV美山线914 | 美山11#变 | 3M80511000026211 | 158.8041 | 178.8041 | 0 | 0 | 158.8041 | 178.8041 | 158.8041 | 178.8041 | 绿
620 | 永春县 | 孔里变10kV美山线914 | 美山10#变 | 3M80511000010924 | 306.9018 | 338.4018 | 72.11 | 0 | 234.7918 | 266.2918 | 234.7918 | 266.2918 | 绿
621 | 永春县 | 孔里变10kV美山线914 | 美山1#变 | 0658001757 | 341.5237 | 381.5237 | 26.6 | 0 | 314.9237 | 354.9237 | 314.9237 | 354.9237 | 绿
622 | 永春县 | 仙夹变10kV美寨线921 | 美寨村9#变 | 3M80511000136667 | 316.3216 | 356.3216 | 0 | 0 | 316.3216 | 356.3216 | 316.3216 | 356.3216 | 绿
623 | 永春县 | 仙夹变10kV美寨线921 | 美寨村8#变 | 3M80511000070785 | 160.066 | 180.066 | 0 | 0 | 160.066 | 180.066 | 160.066 | 180.066 | 绿
624 | 永春县 | 仙夹变10kV美寨线921 | 美寨村7#变 | 3M80511000037337 | 317.7835 | 357.7835 | 0 | 0 | 317.7835 | 357.7835 | 317.7835 | 357.7835 | 绿
625 | 永春县 | 仙夹变10kV美寨线921 | 美寨村6#变 | 3M80511000020405 | 161.9381 | 181.9381 | 0 | 0 | 161.9381 | 181.9381 | 161.9381 | 181.9381 | 绿
626 | 永春县 | 仙夹变10kV美寨线921 | 美寨村5#变 | 3M80511000010644 | 298.7938 | 330.2938 | 83 | 0 | 215.7938 | 247.2938 | 215.7938 | 247.2938 | 绿
627 | 永春县 | 仙夹变10kV美寨线921 | 美寨村4#变 | 0001925042 | 331.8295 | 371.8295 | 75.78 | 0 | 256.0495 | 296.0495 | 256.0495 | 296.0495 | 绿
628 | 永春县 | 仙夹变10kV美寨线921 | 美寨村3#变 | 0000661515 | 137.2336 | 153.2336 | 52.78 | 0 | 84.4536 | 100.4536 | 84.4536 | 100.4536 | 绿
629 | 永春县 | 仙夹变10kV美寨线921 | 美寨村2#变 | 0658000529 | 267.9938 | 299.4938 | 129.8 | 0 | 138.1938 | 169.6938 | 138.1938 | 169.6938 | 绿
630 | 永春县 | 仙夹变10kV水凤凰线913 | 美寨村10#变 | 3509253001021028 | 157.1093 | 177.1093 | 0 | 0 | 157.1093 | 177.1093 | 157.1093 | 177.1093 | 绿
631 | 永春县 | 仙夹变10kV美寨线921 | 美寨村1#变 | 0658000528 | 332.1814 | 372.1814 | 0 | 50 | 332.1814 | 372.1814 | 282.1814 | 322.1814 | 绿
632 | 永春县 | 冷水变10kV黄乾线918 | 美升村5#变 | 3M80511000064913 | 329.1838 | 369.1838 | 13.79 | 72 | 315.3938 | 355.3938 | 243.3938 | 283.3938 | 绿
633 | 永春县 | 冷水变10kV黄乾线918 | 美升村4#变 | 3M80511000025827 | 174.9661 | 194.9661 | 51.63 | 0 | 123.3361 | 143.3361 | 123.3361 | 143.3361 | 绿
634 | 永春县 | 冷水变10kV黄乾线918 | 美升村3#变 | 0658004856 | 156.9357 | 172.6292 | 11.715 | 139 | 145.2207 | 159.7427 | 6.2207 | 6.8427 | 绿
635 | 永春县 | 冷水变10kV黄乾线918 | 美升村2#变 | 0658000016 | 290.4421 | 321.9421 | 61.04 | 0 | 229.4021 | 260.9021 | 229.4021 | 260.9021 | 绿
636 | 永春县 | 冷水变10kV黄乾线918 | 美升村1#变 | 0658000015 | 164.6742 | 181.1416 | 0 | 159 | 164.6742 | 181.1416 | 5.6742 | 6.2416 | 绿
637 | 永春县 | 孔里变10kV新区线924 | 美中9#变 | 0001947649 | 353.0309 | 393.0309 | 0 | 0 | 353.0309 | 393.0309 | 353.0309 | 393.0309 | 绿
638 | 永春县 | 孔里变10kV新区线924 | 美中8#变 | 0658005537 | 336.866 | 376.866 | 0 | 0 | 336.866 | 376.866 | 336.866 | 376.866 | 绿
639 | 永春县 | 孔里变10kV美山线914 | 美中7#变 | 0658004201 | 349.5381 | 389.5381 | 60 | 107.5 | 289.5381 | 329.5381 | 182.0381 | 222.0381 | 绿
640 | 永春县 | 孔里变10kV新区线924 | 美中6#变 | 0658001812 | 296.8789 | 328.3789 | 33.25 | 0 | 263.6289 | 295.1289 | 263.6289 | 295.1289 | 绿
641 | 永春县 | 孔里变10kV新区线924 | 美中5#变 | 0658001803 | 272.1577 | 303.6577 | 39.9 | 0 | 232.2577 | 263.7577 | 232.2577 | 263.7577 | 绿
642 | 永春县 | 孔里变10kV新区线924 | 美中4#变 | 0658001791 | 290.5979 | 322.0979 | 0 | 0 | 290.5979 | 322.0979 | 290.5979 | 322.0979 | 绿
643 | 永春县 | 孔里变10kV新区线924 | 美中3#配变 | 0658001790 | 346.767 | 386.767 | 0 | 0 | 346.767 | 386.767 | 346.767 | 386.767 | 绿
644 | 永春县 | 孔里变10kV新区线924 | 美中22#变 | 3510251201008004 | 493.6082 | 556.6082 | 0 | 0 | 493.6082 | 556.6082 | 493.6082 | 556.6082 | 绿
645 | 永春县 | 孔里变10kV新区线924 | 美中21#变 | 3M80511000089645 | 327.4557 | 367.4557 | 0 | 0 | 327.4557 | 367.4557 | 327.4557 | 367.4557 | 绿
646 | 永春县 | 孔里变10kV新区线924 | 美中20#变 | 3M80511000072543 | 325.6742 | 365.6742 | 0 | 0 | 325.6742 | 365.6742 | 325.6742 | 365.6742 | 绿
647 | 永春县 | 孔里变10kV新区线924 | 美中2#变 | 0658001789 | 253.1134 | 284.6134 | 0 | 0 | 253.1134 | 284.6134 | 253.1134 | 284.6134 | 绿
648 | 永春县 | 孔里变10kV新区线924 | 美中19#变 | 3M80511000042679 | 325.1794 | 365.1794 | 0 | 0 | 325.1794 | 365.1794 | 325.1794 | 365.1794 | 绿
649 | 永春县 | 孔里变10kV新区线924 | 美中18#变 | 3M80511000042339 | 324.4495 | 364.4495 | 0 | 0 | 324.4495 | 364.4495 | 324.4495 | 364.4495 | 绿
650 | 永春县 | 孔里变10kV美山线914 | 美中17#变 | 3M80511000031497 | 261.8051 | 293.3051 | 22.77 | 0 | 239.0351 | 270.5351 | 239.0351 | 270.5351 | 绿
651 | 永春县 | 孔里变10kV新区线924 | 美中16#变 | 3M80511000026257 | 326.7876 | 366.7876 | 0 | 0 | 326.7876 | 366.7876 | 326.7876 | 366.7876 | 绿
652 | 永春县 | 西昌变10kV美中线912 | 美中15#变 | 3M80511000028677 | 156.9546 | 176.9546 | 0 | 0 | 156.9546 | 176.9546 | 156.9546 | 176.9546 | 绿
653 | 永春县 | 孔里变10kV新区线924 | 美中14#变 | 3M80511000028381 | 604.5979 | 667.5979 | 0 | 0 | 604.5979 | 667.5979 | 604.5979 | 667.5979 | 绿
654 | 永春县 | 孔里变10kV新区线924 | 美中13#变 | 0002275522 | 336.7216 | 376.7216 | 0 | 0 | 336.7216 | 376.7216 | 336.7216 | 376.7216 | 绿
655 | 永春县 | 孔里变10kV新区线924 | 美中11#变 | 0002188472 | 261.2887 | 292.7887 | 0 | 0 | 261.2887 | 292.7887 | 261.2887 | 292.7887 | 绿
656 | 永春县 | 孔里变10kV新区线924 | 美中10#变 | 0001915021 | 608.4742 | 671.4742 | 0 | 0 | 608.4742 | 671.4742 | 608.4742 | 671.4742 | 绿
657 | 永春县 | 孔里变10kV新区线924 | 美中1#变 | 0658001788 | 639.9859 | 702.9859 | 96.79 | 0 | 543.1959 | 606.1959 | 543.1959 | 606.1959 | 绿
658 | 永春县 | 坑口变10kV凤溪线613 | 红山村2#变 | 3M80511000038184 | 183.3106 | 203.3106 | 147.29 | 0 | 36.0206 | 56.0206 | 36.0206 | 56.0206 | 绿
659 | 永春县 | 坑口变10kV凤溪线613 | 红山村1#变 | 0658002580 | 346.1215 | 386.1215 | 163.47 | 0 | 182.6515 | 222.6515 | 182.6515 | 222.6515 | 绿
660 | 永春县 | 介福变10kV紫美线921 | 紫美9＃变 | 0002286030 | 283.2336 | 314.7336 | 228.78 | 0 | 54.4536 | 85.9536 | 54.4536 | 85.9536 | 绿
661 | 永春县 | 介福变10kV紫美线921 | 紫美8#变 | 0001975960 | 374.9978 | 412.4976 | 299.07 | 50 | 75.9278 | 83.5206 | 25.9278 | 28.5206 | 绿
662 | 永春县 | 介福变10kV紫美线921 | 紫美7#变 | 0658001239 | 321.7474 | 353.2474 | 82.5 | 0 | 239.2474 | 270.7474 | 239.2474 | 270.7474 | 绿
663 | 永春县 | 介福变10kV福东线911 | 紫美6#配变 | 0658001733 | 319.7423 | 359.7423 | 0 | 0 | 319.7423 | 359.7423 | 319.7423 | 359.7423 | 绿
664 | 永春县 | 介福变10kV紫美线921 | 紫美4#变 | 0658004623 | 421.6201 | 461.6201 | 215.55 | 0 | 206.0701 | 246.0701 | 206.0701 | 246.0701 | 绿
665 | 永春县 | 介福变10kV福紫线915 | 紫美3#配变 | 0658000460 | 406.0603 | 446.0603 | 249.45 | 55 | 156.6103 | 196.6103 | 101.6103 | 141.6103 | 绿
666 | 永春县 | 介福变10kV紫美线921 | 紫美21#变 | 3508260501004004 | 313.4021 | 353.4021 | 0 | 0 | 313.4021 | 353.4021 | 313.4021 | 353.4021 | 绿
667 | 永春县 | 介福变10kV紫美线921 | 紫美20#变 | 3507231101006007 | 314.5649 | 354.5649 | 0 | 0 | 314.5649 | 354.5649 | 314.5649 | 354.5649 | 绿
668 | 永春县 | 介福变10kV紫美线921 | 紫美2#配变 | 0658000459 | 293.9469 | 325.4469 | 158.05 | 0 | 135.8969 | 167.3969 | 135.8969 | 167.3969 | 绿
669 | 永春县 | 介福变10kV福紫线915 | 紫美19#变 | 3M80511000138477 | 494.7309 | 534.7309 | 311.3 | 0 | 183.4309 | 223.4309 | 183.4309 | 223.4309 | 绿
670 | 永春县 | 介福变10kV福东线911 | 紫美18#变 | 3M80511000109894 | 328.1705 | 368.1705 | 33.82 | 0 | 294.3505 | 334.3505 | 294.3505 | 334.3505 | 绿
671 | 永春县 | 介福变10kV福东线911 | 紫美17#配变 | 3M80511000103174 | 274.5567 | 306.0567 | 50 | 0 | 224.5567 | 256.0567 | 224.5567 | 256.0567 | 绿
672 | 永春县 | 介福变10kV福东线911 | 紫美12#变 | 3M80511000018642 | 271.3887 | 302.8887 | 172.1 | 0 | 99.2887 | 130.7887 | 99.2887 | 130.7887 | 绿
673 | 永春县 | 介福变10kV福紫线915 | 紫美11#变 | 3M80511000019341 | 321.567 | 361.567 | 0 | 0 | 321.567 | 361.567 | 321.567 | 361.567 | 绿
674 | 永春县 | 介福变10kV紫美线921 | 紫美10#变 | 0002151487 | 279.8593 | 311.3593 | 118.55 | 66 | 161.3093 | 192.8093 | 95.3093 | 126.8093 | 绿
675 | 永春县 | 介福变10kV紫美线921 | 紫美#5配变 | 0658005137 | 356.5472 | 396.5472 | 216.44 | 0 | 140.1072 | 180.1072 | 140.1072 | 180.1072 | 绿
676 | 永春县 | 介福变10kV紫美线921 | 紫美#1变 | 0658000458 | 292.8074 | 324.3074 | 42.56 | 50 | 250.2474 | 281.7474 | 200.2474 | 231.7474 | 绿
677 | 永春县 | 介福变10kV紫美线921 | 紫美#16变 | 3M80511000066980 | 343.2402 | 383.2402 | 93.5 | 0 | 249.7402 | 289.7402 | 249.7402 | 289.7402 | 绿
678 | 永春县 | 介福变10kV紫美线921 | 紫美#15变 | 3M80511000031797 | 311.7344 | 351.7344 | 52.92 | 0 | 258.8144 | 298.8144 | 258.8144 | 298.8144 | 绿
679 | 永春县 | 介福变10kV紫美线921 | 紫美#14变 | 3M80511000029898 | 343.9923 | 383.9923 | 129.25 | 110 | 214.7423 | 254.7423 | 104.7423 | 144.7423 | 绿
680 | 永春县 | 介福变10kV福紫线915 | 紫美#13变 | 3M80511000025610 | 342.4831 | 382.4831 | 98.78 | 0 | 243.7031 | 283.7031 | 243.7031 | 283.7031 | 绿
681 | 永春县 | 五里街变10kV西安线921 | 粮站边配变 | 0001848009 | 313.4021 | 353.4021 | 0 | 0 | 313.4021 | 353.4021 | 313.4021 | 353.4021 | 绿
682 | 永春县 | 坑口变10kV凤溪线613 | 竹溪村9#变 | 0002282520 | 253.8567 | 285.3567 | 14.3 | 0 | 239.5567 | 271.0567 | 239.5567 | 271.0567 | 绿
683 | 永春县 | 坑口变10kV凤溪线613 | 竹溪村8#变 | 0652011015 | 261.2032 | 292.7032 | 51.43 | 0 | 209.7732 | 241.2732 | 209.7732 | 241.2732 | 绿
684 | 永春县 | 坑口变10kV凤溪线613 | 竹溪村7#变 | 0652011014 | 160.8948 | 180.8948 | 0 | 0 | 160.8948 | 180.8948 | 160.8948 | 180.8948 | 绿
685 | 永春县 | 坑口变10kV凤溪线613 | 竹溪村6#变 | 0658201018 | 259.4789 | 290.9789 | 39.05 | 0 | 220.4289 | 251.9289 | 220.4289 | 251.9289 | 绿
686 | 永春县 | 坑口变10kV凤溪线613 | 竹溪村5#变 | 0658201017 | 336.3072 | 376.3072 | 33 | 0 | 303.3072 | 343.3072 | 303.3072 | 343.3072 | 绿
687 | 永春县 | 坑口变10kV凤溪线613 | 竹溪村4#变 | 0001039003 | 264.7605 | 296.2605 | 63.21 | 33 | 201.5505 | 233.0505 | 168.5505 | 200.0505 | 绿
688 | 永春县 | 坑口变10kV凤溪线613 | 竹溪村3#变 | 0658004920 | 326.9299 | 366.9299 | 57 | 0 | 269.9299 | 309.9299 | 269.9299 | 309.9299 | 绿
689 | 永春县 | 坑口变10kV凤溪线613 | 竹溪村2#变 | 0658002744 | 276.1706 | 307.6706 | 209.75 | 0 | 66.4206 | 97.9206 | 66.4206 | 97.9206 | 绿
690 | 永春县 | 坑口变10kV凤溪线613 | 竹溪村11#变 | 3M80511000145024 | 353.2856 | 393.2856 | 81.5 | 0 | 271.7856 | 311.7856 | 271.7856 | 311.7856 | 绿
691 | 永春县 | 坑口变10kV凤溪线613 | 竹溪村1#变 | 0658002598 | 248.8454 | 280.3454 | 0 | 0 | 248.8454 | 280.3454 | 248.8454 | 280.3454 | 绿
692 | 永春县 | 魁星变10kV儒林Ⅰ回914 | 稽征所28#变 | 0658004462 | 221.1134 | 246.1134 | 0 | 0 | 221.1134 | 246.1134 | 221.1134 | 246.1134 | 绿
693 | 永春县 | 魁星变10kV儒林Ⅰ回914 | 稽征所22#变 | 0658001431 | 81.7031 | 91.7031 | 0 | 50 | 81.7031 | 91.7031 | 31.7031 | 41.7031 | 绿
694 | 永春县 | 桃城变10kV城郊线912 | 税务新村配变 | 0658001132 | 273.8969 | 305.3969 | 0 | 0 | 273.8969 | 305.3969 | 273.8969 | 305.3969 | 绿
695 | 永春县 | 桃城变10kV城郊线912 | 税务新村2#变 | 3M80511000038500 | 343.3155 | 383.3155 | 0 | 110 | 343.3155 | 383.3155 | 233.3155 | 273.3155 | 绿
696 | 永春县 | 榜德变10kV榜头线610 | 移动小区箱式变 | 0658001151 | 454.4124 | 504.4124 | 0 | 0 | 454.4124 | 504.4124 | 454.4124 | 504.4124 | 绿
697 | 永春县 | 桃城变10kV城东线910 | 福龙丽景#3箱式变 | 0000497002 | 410.4742 | 460.4742 | 0 | 0 | 410.4742 | 460.4742 | 410.4742 | 460.4742 | 绿
698 | 永春县 | 桃城变10kV城东线910 | 福龙丽景#2箱式变 | 0000493503 | 666.0454 | 746.0454 | 0 | 0 | 666.0454 | 746.0454 | 666.0454 | 746.0454 | 绿
699 | 永春县 | 桃城变10kV城东线910 | 福龙丽景#1箱式变 | 0658002297 | 687.9423 | 767.9423 | 0 | 0 | 687.9423 | 767.9423 | 687.9423 | 767.9423 | 绿
700 | 永春县 | 魁星变10kV中骏线943 | 福邸美苑配电室2#变 | 3M80511000000749 | 675.2062 | 755.2062 | 0 | 0 | 675.2062 | 755.2062 | 675.2062 | 755.2062 | 绿
701 | 永春县 | 孔里变10kV美山线914 | 福邸美景小区3#变 | 3M80511000096228 | 662.0309 | 742.0309 | 0 | 0 | 662.0309 | 742.0309 | 662.0309 | 742.0309 | 绿
702 | 永春县 | 孔里变10kV美山线914 | 福邸美景小区1#变 | 3M80511000060143 | 326.3175 | 366.3175 | 0 | 0 | 326.3175 | 366.3175 | 326.3175 | 366.3175 | 绿
703 | 永春县 | 孔里变10kV新区线924 | 福邸美景7#变 | 3512220701001355 | 638.0309 | 718.0309 | 0 | 0 | 638.0309 | 718.0309 | 638.0309 | 718.0309 | 绿
704 | 永春县 | 孔里变10kV美山线914 | 福邸美景5#变 | 3M80511000132500 | 652.3505 | 732.3505 | 0 | 0 | 652.3505 | 732.3505 | 652.3505 | 732.3505 | 绿
705 | 永春县 | 五里街变10kV御龙庭线911 | 福邸书院配电室1#变 | 3504241101000006 | 331.934 | 371.934 | 0 | 0 | 331.934 | 371.934 | 331.934 | 371.934 | 绿
706 | 永春县 | 云贵变10kV福贵线923 | 福联3#配变 | 0002066970 | 255.7732 | 287.2732 | 0 | 0 | 255.7732 | 287.2732 | 255.7732 | 287.2732 | 绿
707 | 永春县 | 云贵变10kV福贵线923 | 福联2#变 | 0658005207 | 131.833 | 147.833 | 26.4 | 80 | 105.433 | 121.433 | 25.433 | 41.433 | 绿
708 | 永春县 | 云贵变10kV福贵线923 | 福联#1配变 | 0658002059 | 323.5446 | 363.5446 | 112.39 | 0 | 211.1546 | 251.1546 | 211.1546 | 251.1546 | 绿
709 | 永春县 | 外山变10kV后洋线922 | 福溪2#变 | 3M80511000026682 | 326.5971 | 366.5971 | 56.16 | 0 | 270.4371 | 310.4371 | 270.4371 | 310.4371 | 绿
710 | 永春县 | 云贵变10kV云坑线911 | 福德5#变 | 0658004594 | 343.2975 | 383.2975 | 157.38 | 0 | 185.9175 | 225.9175 | 185.9175 | 225.9175 | 绿
711 | 永春县 | 云贵变10kV云坑线911 | 福德4#配变 | 0658004593 | 130.2165 | 146.2165 | 39 | 0 | 91.2165 | 107.2165 | 91.2165 | 107.2165 | 绿
712 | 永春县 | 云贵变10kV福云线921 | 福德3#变 | 0658004592 | 209.9748 | 234.9748 | 46.28 | 0 | 163.6948 | 188.6948 | 163.6948 | 188.6948 | 绿
713 | 永春县 | 云贵变10kV福云线921 | 福德2#变 | 0658002063 | 79.134 | 89.134 | 0 | 0 | 79.134 | 89.134 | 79.134 | 89.134 | 绿
714 | 永春县 | 云贵变10kV福云线921 | 福德1#变 | 0658002062 | 253.9381 | 285.4381 | 0 | 60 | 253.9381 | 285.4381 | 193.9381 | 225.4381 | 绿
715 | 永春县 | 埔香变10kV桂地线914 | 福建中香置业有限公司3#变 | 3M80511000032598 | 497.732 | 560.732 | 0 | 0 | 497.732 | 560.732 | 497.732 | 560.732 | 绿
716 | 永春县 | 埔香变10kV桂地线914 | 福建中香置业有限公司2#变 | 3M80511000032597 | 493.6082 | 556.6082 | 0 | 0 | 493.6082 | 556.6082 | 493.6082 | 556.6082 | 绿
717 | 永春县 | 埔香变10kV桂地线914 | 福建中香置业有限公司1#变 | 3M80511000032596 | 516.0825 | 579.0825 | 0 | 0 | 516.0825 | 579.0825 | 516.0825 | 579.0825 | 绿
718 | 永春县 | 云贵变10kV景山线914 | 福地村9#变 | 0658201012 | 164.1571 | 184.1571 | 86.52 | 0 | 77.6371 | 97.6371 | 77.6371 | 97.6371 | 绿
719 | 永春县 | 坑口变10kV福杏线616 | 福地村8#变 | 0001786007 | 162.0062 | 182.0062 | 26.2 | 0 | 135.8062 | 155.8062 | 135.8062 | 155.8062 | 绿
720 | 永春县 | 坑口变10kV福杏线616 | 福地村7#变 | 0658005021 | 79.0804 | 89.0804 | 0 | 0 | 79.0804 | 89.0804 | 79.0804 | 89.0804 | 绿
721 | 永春县 | 云贵变10kV景山线914 | 福地村6#变 | 0658004606 | 313.4398 | 353.4398 | 234.78 | 0 | 78.6598 | 118.6598 | 78.6598 | 118.6598 | 绿
722 | 永春县 | 坑口变10kV福杏线616 | 福地村5#变 | 0658004017 | 127.8784 | 143.8784 | 0 | 0 | 127.8784 | 143.8784 | 127.8784 | 143.8784 | 绿
723 | 永春县 | 云贵变10kV景山线914 | 福地村4#变 | 0658002121 | 160.4866 | 180.4866 | 0 | 0 | 160.4866 | 180.4866 | 160.4866 | 180.4866 | 绿
724 | 永春县 | 坑口变10kV福杏线616 | 福地村3#变 | 0658002120 | 161.4577 | 181.4577 | 0 | 0 | 161.4577 | 181.4577 | 161.4577 | 181.4577 | 绿
725 | 永春县 | 坑口变10kV福杏线616 | 福地村2#变 | 0658002119 | 157.8577 | 177.8577 | 0 | 0 | 157.8577 | 177.8577 | 157.8577 | 177.8577 | 绿
726 | 永春县 | 坑口变10kV福杏线616 | 福地村15#变 | 3M80511000105614 | 161.5974 | 181.5974 | 35.75 | 0 | 125.8474 | 145.8474 | 125.8474 | 145.8474 | 绿
727 | 永春县 | 云贵变10kV景山线914 | 福地村14#变 | 3M80511000065701 | 325.8155 | 365.8155 | 66.5 | 13.3333 | 259.3155 | 299.3155 | 188.075 | 285.9822 | 绿
728 | 永春县 | 坑口变10kV福杏线616 | 福地村13#变 | 3M80511000051123 | 161.8313 | 181.8313 | 22.32 | 0 | 139.5113 | 159.5113 | 139.5113 | 159.5113 | 绿
729 | 永春县 | 坑口变10kV福杏线616 | 福地村12#变 | 3M80511000033380 | 79.2165 | 89.2165 | 0 | 0 | 79.2165 | 89.2165 | 79.2165 | 89.2165 | 绿
730 | 永春县 | 坑口变10kV福杏线616 | 福地村11#变 | 0002199510 | 194.5611 | 214.0172 | 178.8 | 31.3991 | 15.7611 | 17.3372 | 0 | 0 | 黄
731 | 永春县 | 坑口变10kV福杏线616 | 福地村10#变 | 0002200013 | 250.1031 | 281.6031 | 90 | 40 | 160.1031 | 191.6031 | 120.1031 | 151.6031 | 绿
732 | 永春县 | 坑口变10kV福杏线616 | 福地村1#变 | 0658002118 | 315.7155 | 355.7155 | 0 | 40 | 315.7155 | 355.7155 | 275.7155 | 315.7155 | 绿
733 | 永春县 | 魁星变10kV中骏线943 | 福信开闭所3#变 | 3M80511000104591 | 548.4742 | 611.4742 | 0 | 0 | 548.4742 | 611.4742 | 548.4742 | 611.4742 | 绿
734 | 永春县 | 魁星变10kV中骏线943 | 福信开闭所1#变 | 3M80511000104589 | 515.4845 | 578.4845 | 0 | 0 | 515.4845 | 578.4845 | 515.4845 | 578.4845 | 绿
735 | 永春县 | 魁星变10kV中骏线943 | 福信#2配电室3#变 | 3M80511000045032 | 662.4082 | 742.4082 | 0 | 0 | 662.4082 | 742.4082 | 662.4082 | 742.4082 | 绿
736 | 永春县 | 魁星变10kV中骏线943 | 福信#2配电室1#变 | 3M80511000045030 | 650.2351 | 730.2351 | 0 | 0 | 650.2351 | 730.2351 | 650.2351 | 730.2351 | 绿
737 | 永春县 | 魁星变10kV桃星Ⅰ回923 | 福信#1配电室3#变 | 3M80511000045028 | 662.0619 | 742.0619 | 0 | 0 | 662.0619 | 742.0619 | 662.0619 | 742.0619 | 绿
738 | 永春县 | 魁星变10kV桃星Ⅰ回923 | 福信#1配电室1#变 | 3M80511000045026 | 664.4371 | 744.4371 | 0 | 0 | 664.4371 | 744.4371 | 664.4371 | 744.4371 | 绿
739 | 永春县 | 云贵变10kV福贵线923 | 福中3#变 | 3M80511000040637 | 332.3258 | 372.3258 | 26 | 0 | 306.3258 | 346.3258 | 306.3258 | 346.3258 | 绿
740 | 永春县 | 云贵变10kV福贵线923 | 福中2＃变 | 0002282517 | 293.8041 | 325.3041 | 110 | 0 | 183.8041 | 215.3041 | 183.8041 | 215.3041 | 绿
741 | 永春县 | 云贵变10kV福贵线923 | 福中1#变 | 0658002055 | 258.1443 | 289.6443 | 26 | 66 | 232.1443 | 263.6443 | 166.1443 | 197.6443 | 绿
742 | 永春县 | 介福变10kV福东线911 | 福东9#变 | 3M80511000018641 | 339.4866 | 379.4866 | 144.6 | 0 | 194.8866 | 234.8866 | 194.8866 | 234.8866 | 绿
743 | 永春县 | 介福变10kV福东线911 | 福东7#变 | 3M80511000011382 | 473.5898 | 520.9488 | 364.53 | 66 | 109.0598 | 119.9658 | 43.0598 | 47.3658 | 绿
744 | 永春县 | 介福变10kV福东线911 | 福东6#变 | 0002151486 | 364.002 | 404.002 | 225.07 | 0 | 138.932 | 178.932 | 138.932 | 178.932 | 绿
745 | 永春县 | 介福变10kV福东线911 | 福东5#变 | 0002151482 | 224.1952 | 249.1952 | 147.09 | 0 | 77.1052 | 102.1052 | 77.1052 | 102.1052 | 绿
746 | 永春县 | 介福变10kV福东线911 | 福东4#配变 | 0658005136 | 407.2185 | 447.2185 | 334.67 | 0 | 72.5485 | 112.5485 | 72.5485 | 112.5485 | 绿
747 | 永春县 | 介福变10kV福东线911 | 福东2#配变 | 0658000453 | 198.3796 | 223.3796 | 61.06 | 0 | 137.3196 | 162.3196 | 137.3196 | 162.3196 | 绿
748 | 永春县 | 介福变10kV紫美线921 | 福东15#变 | 3504252501017010 | 314.3546 | 354.3546 | 0 | 0 | 314.3546 | 354.3546 | 314.3546 | 354.3546 | 绿
749 | 永春县 | 介福变10kV福东线911 | 福东14#变 | 3506251201004032 | 314.8247 | 354.8247 | 0 | 0 | 314.8247 | 354.8247 | 314.8247 | 354.8247 | 绿
750 | 永春县 | 介福变10kV福东线911 | 福东13#变 | 3M80511000123748 | 315.9505 | 355.9505 | 0 | 0 | 315.9505 | 355.9505 | 315.9505 | 355.9505 | 绿
751 | 永春县 | 介福变10kV福东线911 | 福东12#配变 | 3M80511000103175 | 341.9427 | 381.9427 | 204.92 | 50 | 137.0227 | 177.0227 | 87.0227 | 127.0227 | 绿
752 | 永春县 | 介福变10kV福东线911 | 福东10#变 | 3M80511000065463 | 163.5503 | 183.5503 | 36.54 | 0 | 127.0103 | 147.0103 | 127.0103 | 147.0103 | 绿
753 | 永春县 | 介福变10kV福东线911 | 福东1#配变 | 0658000452 | 340.1022 | 380.1022 | 73.03 | 211 | 267.0722 | 307.0722 | 56.0722 | 96.0722 | 绿
754 | 永春县 | 下洋变10kV熟料厂线913 | 祥山2#变 | 3508231701005044 | 78.3598 | 88.3598 | 0 | 0 | 78.3598 | 88.3598 | 78.3598 | 88.3598 | 绿
755 | 永春县 | 下洋变10kV熟料厂线913 | 祥山1#变 | 3508231701007041 | 79.1206 | 89.1206 | 0 | 0 | 79.1206 | 89.1206 | 79.1206 | 89.1206 | 绿
756 | 永春县 | 魁星变10kV环溪Ⅱ回946 | 祖厝箱式变 | 3M80511000033145 | 508.8247 | 571.8247 | 0 | 0 | 508.8247 | 571.8247 | 508.8247 | 571.8247 | 绿
757 | 永春县 | 魁星变10kV社山Ⅰ回912 | 社山9#变 | 3M80511000021409 | 354.0713 | 394.0713 | 117.16 | 0 | 236.9113 | 276.9113 | 236.9113 | 276.9113 | 绿
758 | 永春县 | 高垄变10kV桃场Ⅱ回614 | 社山8#变 | 3M80511000015521 | 327.108 | 367.108 | 26.04 | 0 | 301.068 | 341.068 | 301.068 | 341.068 | 绿
759 | 永春县 | 魁星变10kV社山Ⅰ回912 | 社山7#变 | 0001868006 | 321.3284 | 361.3284 | 21.25 | 0 | 300.0784 | 340.0784 | 300.0784 | 340.0784 | 绿
760 | 永春县 | 魁星变10kV社山Ⅰ回912 | 社山6#变 | 0000945512 | 347.2745 | 387.2745 | 58.59 | 0 | 288.6845 | 328.6845 | 288.6845 | 328.6845 | 绿
761 | 永春县 | 魁星变10kV社山Ⅰ回912 | 社山5#变 | 0658004983 | 372.4278 | 412.4278 | 31.5 | 69 | 340.9278 | 380.9278 | 271.9278 | 311.9278 | 绿
762 | 永春县 | 魁星变10kV社山Ⅰ回912 | 社山4#变 | 0658004459 | 276.4059 | 307.9059 | 42.21 | 0 | 234.1959 | 265.6959 | 234.1959 | 265.6959 | 绿
763 | 永春县 | 魁星变10kV社山Ⅰ回912 | 社山3#变 | 0658001381 | 422.2837 | 462.2837 | 264.56 | 0 | 157.7237 | 197.7237 | 157.7237 | 197.7237 | 绿
764 | 永春县 | 魁星变10kV儒林Ⅱ回919 | 社山2#变 | 06580013801 | 273.9588 | 305.4588 | 0 | 0 | 273.9588 | 305.4588 | 273.9588 | 305.4588 | 绿
765 | 永春县 | 魁星变10kV儒林Ⅱ回919 | 社山10#变 | 3M80511000071960 | 369.4943 | 409.4943 | 136.95 | 0 | 232.5443 | 272.5443 | 232.5443 | 272.5443 | 绿
766 | 永春县 | 魁星变10kV社山Ⅰ回912 | 社山1#变 | 0658001379 | 326.132 | 366.132 | 0 | 0 | 326.132 | 366.132 | 326.132 | 366.132 | 绿
767 | 永春县 | 岵山变10kV虎硿口线922 | 磻溪村8#变 | 3510230801008010 | 325.4021 | 365.4021 | 0 | 0 | 325.4021 | 365.4021 | 325.4021 | 365.4021 | 绿
768 | 永春县 | 岵山变10kV虎硿口线922 | 磻溪村7#变 | 3M80511000036739 | 320.6268 | 360.6268 | 0 | 0 | 320.6268 | 360.6268 | 320.6268 | 360.6268 | 绿
769 | 永春县 | 岵山变10kV虎硿口线922 | 磻溪村6#变 | 3M80511000028518 | 355.607 | 395.607 | 40.04 | 50 | 315.567 | 355.567 | 265.567 | 305.567 | 绿
770 | 永春县 | 岵山变10kV虎硿口线922 | 磻溪村5#变 | 0002251528 | 339.1464 | 379.1464 | 54 | 0 | 285.1464 | 325.1464 | 285.1464 | 325.1464 | 绿
771 | 永春县 | 岵山变10kV虎硿口线922 | 磻溪村4#变 | 0001779014 | 329.0825 | 369.0825 | 0 | 0 | 329.0825 | 369.0825 | 329.0825 | 369.0825 | 绿
772 | 永春县 | 岵山变10kV虎硿口线922 | 磻溪村3#变 | 0001779009 | 164.2351 | 184.2351 | 0 | 0 | 164.2351 | 184.2351 | 164.2351 | 184.2351 | 绿
773 | 永春县 | 岵山变10kV茂霞线911 | 磻溪村2#变 | 0658000202 | 328.433 | 368.433 | 0 | 0 | 328.433 | 368.433 | 328.433 | 368.433 | 绿
774 | 永春县 | 岵山变10kV虎硿口线922 | 磻溪村1#变 | 0658000201 | 251.4557 | 282.9557 | 0 | 0 | 251.4557 | 282.9557 | 251.4557 | 282.9557 | 绿
775 | 永春县 | 桃城变10kV仰贤Ⅰ回917 | 碧桂园天钻开闭所2#站用变 | 3M80511000144593 | 23.5052 | 26.5052 | 0 | 0 | 23.5052 | 26.5052 | 23.5052 | 26.5052 | 绿
776 | 永春县 | 桃城变10kV仰贤Ⅱ回926 | 碧桂园天钻开闭所1#站用变 | 3M80511000144592 | 23.6159 | 26.6159 | 0 | 0 | 23.6159 | 26.6159 | 23.6159 | 26.6159 | 绿
777 | 永春县 | 桃城变10kV仰贤Ⅱ回926 | 碧桂园天钻2#配电室3#变 | 3M80511000144601 | 515.3196 | 578.3196 | 0 | 0 | 515.3196 | 578.3196 | 515.3196 | 578.3196 | 绿
778 | 永春县 | 桃城变10kV仰贤Ⅱ回926 | 碧桂园天钻2#配电室1#变 | 3M80511000144598 | 639.9485 | 719.9485 | 0 | 0 | 639.9485 | 719.9485 | 639.9485 | 719.9485 | 绿
779 | 永春县 | 桃城变10kV仰贤Ⅱ回926 | 碧桂园天钻1#配电室3#变 | 3M80511000144596 | 641.9278 | 721.9278 | 0 | 0 | 641.9278 | 721.9278 | 641.9278 | 721.9278 | 绿
780 | 永春县 | 桃城变10kV仰贤Ⅱ回926 | 碧桂园天钻1#配电室1#变 | 3M80511000144594 | 643.2268 | 723.2268 | 0 | 0 | 643.2268 | 723.2268 | 643.2268 | 723.2268 | 绿
781 | 永春县 | 桃城变10kV仰贤Ⅱ回926 | 碧桂园二期别墅区3#配电室3#变 | 3M80511000105097 | 632.5876 | 712.5876 | 0 | 0 | 632.5876 | 712.5876 | 632.5876 | 712.5876 | 绿
782 | 永春县 | 桃城变10kV仰贤Ⅱ回926 | 碧桂园二期别墅区3#配电室1#变 | 3M80511000105095 | 646.2268 | 726.2268 | 0 | 0 | 646.2268 | 726.2268 | 646.2268 | 726.2268 | 绿
783 | 永春县 | 桃城变10kV仰贤Ⅱ回926 | 碧桂园二期别墅区2#配电室1#变 | 3M80511000105093 | 518.9278 | 581.9278 | 0 | 0 | 518.9278 | 581.9278 | 518.9278 | 581.9278 | 绿
784 | 永春县 | 桃城变10kV仰贤Ⅱ回926 | 碧桂园二期别墅区1#配电室1#变 | 3M80511000105091 | 322.5938 | 362.5938 | 0 | 0 | 322.5938 | 362.5938 | 322.5938 | 362.5938 | 绿
785 | 永春县 | 桃城变10kV仰贤Ⅱ回926 | 碧桂园二期5#配电室2#变 | 3M80511000060355 | 531.8557 | 594.8557 | 0 | 0 | 531.8557 | 594.8557 | 531.8557 | 594.8557 | 绿
786 | 永春县 | 桃城变10kV仰贤Ⅱ回926 | 碧桂园二期4#配电室4#变 | 3M80511000063816 | 521.9175 | 584.9175 | 0 | 0 | 521.9175 | 584.9175 | 521.9175 | 584.9175 | 绿
787 | 永春县 | 桃城变10kV仰贤Ⅱ回926 | 碧桂园二期4#配电室2#变 | 3M80511000063814 | 695.3093 | 775.3093 | 0 | 0 | 695.3093 | 775.3093 | 695.3093 | 775.3093 | 绿
788 | 永春县 | 桃城变10kV仰贤Ⅱ回926 | 碧桂园二期3#配电室3#变 | 3M80511000063812 | 646.0722 | 726.0722 | 0 | 0 | 646.0722 | 726.0722 | 646.0722 | 726.0722 | 绿
789 | 永春县 | 桃城变10kV仰贤Ⅱ回926 | 碧桂园二期3#配电室2#变 | 3M80511000063811 | 657.7629 | 737.7629 | 0 | 0 | 657.7629 | 737.7629 | 657.7629 | 737.7629 | 绿
790 | 永春县 | 桃城变10kV仰贤Ⅱ回926 | 碧桂园二期2#配电室3#变 | 3M80511000063808 | 667.3505 | 747.3505 | 0 | 0 | 667.3505 | 747.3505 | 667.3505 | 747.3505 | 绿
791 | 永春县 | 桃城变10kV仰贤Ⅱ回926 | 碧桂园二期2#配电室1#变 | 3M80511000063806 | 672.299 | 752.299 | 0 | 0 | 672.299 | 752.299 | 672.299 | 752.299 | 绿
792 | 永春县 | 桃城变10kV仰贤Ⅱ回926 | 碧桂园二期1#配电室3#变 | 3M80511000060352 | 666.8247 | 746.8247 | 0 | 0 | 666.8247 | 746.8247 | 666.8247 | 746.8247 | 绿
793 | 永春县 | 桃城变10kV仰贤Ⅱ回926 | 碧桂园二期1#配电室1#变 | 3M80511000060350 | 685.7526 | 765.7526 | 0 | 0 | 685.7526 | 765.7526 | 685.7526 | 765.7526 | 绿
794 | 永春县 | 桃城变10kV仰贤Ⅰ回917 | 碧桂园8#变 | 3M80511000022808 | 545.3608 | 608.3608 | 0 | 0 | 545.3608 | 608.3608 | 545.3608 | 608.3608 | 绿
795 | 永春县 | 桃城变10kV仰贤Ⅱ回926 | 碧桂园2#变 | 3M80511000022802 | 426.2433 | 476.2433 | 0 | 0 | 426.2433 | 476.2433 | 426.2433 | 476.2433 | 绿
796 | 永春县 | 桃城变10kV仰贤Ⅰ回917 | 碧桂园13#变 | 3M80511000028243 | 414.1526 | 464.1526 | 0 | 0 | 414.1526 | 464.1526 | 414.1526 | 464.1526 | 绿
797 | 永春县 | 桃城变10kV仰贤Ⅰ回917 | 碧桂园12#变 | 3M80511000028242 | 422.6639 | 472.6639 | 0 | 0 | 422.6639 | 472.6639 | 422.6639 | 472.6639 | 绿
798 | 永春县 | 桃城变10kV仰贤Ⅰ回917 | 碧桂园10#变 | 3M80511000022810 | 505.1959 | 568.1959 | 0 | 0 | 505.1959 | 568.1959 | 505.1959 | 568.1959 | 绿
799 | 永春县 | 湖洋变10kV湖石线615 | 碧卿林场5#变 | 3M80511000044837 | 39.1799 | 44.1799 | 0 | 0 | 39.1799 | 44.1799 | 39.1799 | 44.1799 | 绿
800 | 永春县 | 冷水变10kV外山线913 | 碧卿林场4#变 | 3M80511000026258 | 39.2186 | 44.2186 | 0 | 0 | 39.2186 | 44.2186 | 39.2186 | 44.2186 | 绿
801 | 永春县 | 冷水变10kV外山线913 | 碧卿林场3#变 | 0658000003 | 63.0067 | 71.0067 | 0 | 0 | 63.0067 | 71.0067 | 63.0067 | 71.0067 | 绿
802 | 永春县 | 外山变10kV肖田线921 | 碧卿林场2#变 | 0658000002 | 78.4773 | 88.4773 | 0 | 0 | 78.4773 | 88.4773 | 78.4773 | 88.4773 | 绿
803 | 永春县 | 外山变10kV肖田线921 | 碧卿林场1#变 | 0658000001 | 182.3097 | 202.3097 | 85.12 | 0 | 97.1897 | 117.1897 | 97.1897 | 117.1897 | 绿
804 | 永春县 | 魁星变10kV社山Ⅰ回912 | 石鼓桥箱式变 | 3M80511000028585 | 337.8227 | 377.8227 | 0 | 0 | 337.8227 | 377.8227 | 337.8227 | 377.8227 | 绿
805 | 永春县 | 魁星变10kV洑江Ⅱ回918 | 石鼓安置房2#配电室1#变 | 3M80511000078796 | 396.3093 | 446.3093 | 0 | 0 | 396.3093 | 446.3093 | 396.3093 | 446.3093 | 绿
806 | 永春县 | 魁星变10kV洑江Ⅱ回918 | 石鼓安置房1#配电室1#变 | 3M80511000078794 | 639.6701 | 719.6701 | 0 | 0 | 639.6701 | 719.6701 | 639.6701 | 719.6701 | 绿
807 | 永春县 | 魁星变10kV洑江Ⅱ回918 | 石鼓9#箱式变 | 3M80511000028580 | 361.5938 | 401.5938 | 72.6 | 0 | 288.9938 | 328.9938 | 288.9938 | 328.9938 | 绿
808 | 永春县 | 魁星变10kV洑江Ⅱ回918 | 石鼓8#箱式变 | 3M80511000028582 | 537.1151 | 600.1151 | 57.28 | 0 | 479.8351 | 542.8351 | 479.8351 | 542.8351 | 绿
809 | 永春县 | 魁星变10kV社山Ⅰ回912 | 石鼓7#变 | 0002083489 | 254.4227 | 285.9227 | 0 | 0 | 254.4227 | 285.9227 | 254.4227 | 285.9227 | 绿
810 | 永春县 | 魁星变10kV洑江Ⅱ回918 | 石鼓6#变 | 0002083488 | 381.8101 | 419.9911 | 281.14 | 50 | 100.6701 | 110.7371 | 50.6701 | 55.7371 | 绿
811 | 永春县 | 魁星变10kV洑江Ⅱ回918 | 石鼓5#箱式变 | 3M80511000028583 | 502.5139 | 565.5139 | 13.05 | 100 | 489.4639 | 552.4639 | 389.4639 | 452.4639 | 绿
812 | 永春县 | 魁星变10kV社山Ⅰ回912 | 石鼓4#变 | 0658004315 | 364.9384 | 404.9384 | 79.26 | 0 | 285.6784 | 325.6784 | 285.6784 | 325.6784 | 绿
813 | 永春县 | 魁星变10kV洑江Ⅱ回918 | 石鼓3#箱式变 | 3M80511000028581 | 588.8363 | 651.8363 | 365.76 | 86 | 223.0763 | 286.0763 | 137.0763 | 200.0763 | 绿
814 | 永春县 | 魁星变10kV洑江Ⅱ回918 | 石鼓2#变 | 0658001388 | 365.7187 | 405.7187 | 126.63 | 0 | 239.0887 | 279.0887 | 239.0887 | 279.0887 | 绿
815 | 永春县 | 魁星变10kV洑江Ⅱ回918 | 石鼓10#变 | 3503230101001122 | 78.499 | 88.499 | 0 | 0 | 78.499 | 88.499 | 78.499 | 88.499 | 绿
816 | 永春县 | 魁星变10kV洑江Ⅱ回918 | 石鼓1#变 | 0658001387 | 347.9072 | 387.9072 | 108.2 | 0 | 239.7072 | 279.7072 | 239.7072 | 279.7072 | 绿
817 | 永春县 | 湖洋变10kV湖石线615 | 石厝村7#变 | 3M80511000020614 | 313.4021 | 353.4021 | 0 | 0 | 313.4021 | 353.4021 | 313.4021 | 353.4021 | 绿
818 | 永春县 | 湖洋变10kV湖石线615 | 石厝8#变 | 3M80511000033479 | 80.4124 | 88.4536 | 78.72 | 0 | 1.6924 | 1.8616 | 1.6924 | 1.8616 | 绿
819 | 永春县 | 湖洋变10kV湖石线615 | 石厝6#变 | 0658004620 | 156.7753 | 176.7753 | 0 | 0 | 156.7753 | 176.7753 | 156.7753 | 176.7753 | 绿
820 | 永春县 | 湖洋变10kV湖石线615 | 石厝5#变 | 0000638004 | 160.4062 | 180.4062 | 0 | 0 | 160.4062 | 180.4062 | 160.4062 | 180.4062 | 绿
821 | 永春县 | 湖洋变10kV湖石线615 | 石厝4#变 | 0658004301 | 78.8392 | 88.8392 | 0 | 0 | 78.8392 | 88.8392 | 78.8392 | 88.8392 | 绿
822 | 永春县 | 湖洋变10kV湖石线615 | 石厝3#变 | 0658000162 | 159.6577 | 179.6577 | 0 | 0 | 159.6577 | 179.6577 | 159.6577 | 179.6577 | 绿
823 | 永春县 | 湖洋变10kV湖石线615 | 石厝2#变 | 0658000161 | 78.3505 | 88.3505 | 0 | 0 | 78.3505 | 88.3505 | 78.3505 | 88.3505 | 绿
824 | 永春县 | 湖洋变10kV湖石线615 | 石厝1#变 | 0658000160 | 319.527 | 359.527 | 63.96 | 0 | 255.567 | 295.567 | 255.567 | 295.567 | 绿
825 | 永春县 | 魁星变10kV儒林Ⅱ回919 | 真武殿对面箱式变 | 3510230801005013 | 531.6701 | 594.6701 | 0 | 0 | 531.6701 | 594.6701 | 531.6701 | 594.6701 | 绿
826 | 永春县 | 魁星变10kV儒林Ⅱ回919 | 真武殿20#变 | 0658001456 | 286.0876 | 317.5876 | 14.5 | 0 | 271.5876 | 303.0876 | 271.5876 | 303.0876 | 绿
827 | 永春县 | 冷水变10kV青潭Ⅰ回921 | 看守所公变 | 0658001117 | 414.0371 | 464.0371 | 0 | 0 | 414.0371 | 464.0371 | 414.0371 | 464.0371 | 绿
828 | 永春县 | 魁星变10kV生物Ⅰ回921 | 盛福新苑2#箱式变 | 0002289517 | 519.4227 | 582.4227 | 0 | 0 | 519.4227 | 582.4227 | 519.4227 | 582.4227 | 绿
829 | 永春县 | 魁星变10kV生物Ⅰ回921 | 盛福新苑1#箱式变 | 0002081972 | 512.4124 | 575.4124 | 0 | 0 | 512.4124 | 575.4124 | 512.4124 | 575.4124 | 绿
830 | 永春县 | 魁星变10kV环溪Ⅱ回946 | 盛世君豪1#变 | 0002214492 | 350.3835 | 390.3835 | 0 | 0 | 350.3835 | 390.3835 | 350.3835 | 390.3835 | 绿
831 | 永春县 | 桃城变10kV仰贤Ⅰ回917 | 百宏悦璟配电室3#变 | 3512242601008008 | 655.4845 | 735.4845 | 0 | 0 | 655.4845 | 735.4845 | 655.4845 | 735.4845 | 绿
832 | 永春县 | 桃城变10kV仰贤Ⅰ回917 | 百宏悦璟配电室1#变 | 3512242601009006 | 633.4845 | 713.4845 | 0 | 0 | 633.4845 | 713.4845 | 633.4845 | 713.4845 | 绿
833 | 永春县 | 魁星变10kV生物Ⅱ回922 | 百宏上林苑3#配电室1#变 | 3505242601005007 | 629.8144 | 709.8144 | 0 | 0 | 629.8144 | 709.8144 | 629.8144 | 709.8144 | 绿
834 | 永春县 | 魁星变10kV桃星Ⅰ回923 | 百宏上林苑2#配电室4#变 | 3505242601001013 | 632.2474 | 712.2474 | 0 | 0 | 632.2474 | 712.2474 | 632.2474 | 712.2474 | 绿
835 | 永春县 | 魁星变10kV生物Ⅱ回922 | 百宏上林苑2#配电室1#变 | 3505242601001010 | 641.4021 | 721.4021 | 0 | 0 | 641.4021 | 721.4021 | 641.4021 | 721.4021 | 绿
836 | 永春县 | 魁星变10kV桃星Ⅰ回923 | 百宏上林苑1#配电室4#变 | 3505242601005006 | 494.2062 | 557.2062 | 0 | 0 | 494.2062 | 557.2062 | 494.2062 | 557.2062 | 绿
837 | 永春县 | 魁星变10kV生物Ⅱ回922 | 百宏上林苑1#配电室1#变 | 3505242601005003 | 638.5567 | 718.5567 | 0 | 0 | 638.5567 | 718.5567 | 638.5567 | 718.5567 | 绿
838 | 永春县 | 坑口变10kV云台线614 | 白珩村9#变 | 3M80511000027284 | 171.697 | 191.697 | 57.33 | 0 | 114.367 | 134.367 | 114.367 | 134.367 | 绿
839 | 永春县 | 坑口变10kV云台线614 | 白珩村8#变 | 0652011012 | 327.7439 | 367.7439 | 47.88 | 260 | 279.8639 | 319.8639 | 19.8639 | 59.8639 | 绿
840 | 永春县 | 坑口变10kV云台线614 | 白珩村7#变 | 0658201020 | 168.7873 | 188.7873 | 64.41 | 0 | 104.3773 | 124.3773 | 104.3773 | 124.3773 | 绿
841 | 永春县 | 坑口变10kV云台线614 | 白珩村6#变 | 0658005200 | 350.8469 | 390.8469 | 89.75 | 125 | 261.0969 | 301.0969 | 136.0969 | 176.0969 | 绿
842 | 永春县 | 坑口变10kV云台线614 | 白珩村5#变 | 0658004808 | 249.6289 | 281.1289 | 0 | 0 | 249.6289 | 281.1289 | 249.6289 | 281.1289 | 绿
843 | 永春县 | 坑口变10kV云台线614 | 白珩村4#变 | 0658002578 | 337.5804 | 377.5804 | 37.7 | 0 | 299.8804 | 339.8804 | 299.8804 | 339.8804 | 绿
844 | 永春县 | 坑口变10kV云台线614 | 白珩村3#变 | 0658002577 | 334.4473 | 365.9473 | 251.87 | 0 | 82.5773 | 114.0773 | 82.5773 | 114.0773 | 绿
845 | 永春县 | 坑口变10kV云台线614 | 白珩村2#变 | 0658002576 | 207.3711 | 228.1082 | 123.2 | 45 | 84.1711 | 92.5882 | 39.1711 | 43.0882 | 绿
846 | 永春县 | 坑口变10kV云台线614 | 白珩村16#变 | 3505262701009002 | 313.4021 | 353.4021 | 0 | 0 | 313.4021 | 353.4021 | 313.4021 | 353.4021 | 绿
847 | 永春县 | 坑口变10kV云台线614 | 白珩村15#变 | 3M80511000103450 | 78.3629 | 88.3629 | 0 | 0 | 78.3629 | 88.3629 | 78.3629 | 88.3629 | 绿
848 | 永春县 | 坑口变10kV云台线614 | 白珩村13#变 | 3M80511000040459 | 177.2969 | 197.2969 | 158.2 | 0 | 19.0969 | 39.0969 | 19.0969 | 39.0969 | 绿
849 | 永春县 | 坑口变10kV云台线614 | 白珩村12#变 | 3M80511000046499 | 166.1849 | 186.1849 | 78.02 | 0 | 88.1649 | 108.1649 | 88.1649 | 108.1649 | 绿
850 | 永春县 | 坑口变10kV云台线614 | 白珩村11#变 | 3M80511000041779 | 318.1155 | 358.1155 | 0 | 0 | 318.1155 | 358.1155 | 318.1155 | 358.1155 | 绿
851 | 永春县 | 坑口变10kV云台线614 | 白珩村10#变 | 3M80511000029947 | 210.14 | 231.154 | 57.34 | 136 | 152.8 | 168.08 | 16.8 | 18.48 | 绿
852 | 永春县 | 坑口变10kV云台线614 | 白珩村1#变 | 0658002575 | 205.1693 | 225.6862 | 32.86 | 136 | 172.3093 | 189.5402 | 36.3093 | 39.9402 | 绿
853 | 永春县 | 湖洋变10kV湖石线615 | 白云村7#变 | 3M80511000044850 | 157.2515 | 177.2515 | 0 | 0 | 157.2515 | 177.2515 | 157.2515 | 177.2515 | 绿
854 | 永春县 | 湖洋变10kV湖石线615 | 白云村4#变 | 0658000425 | 159.8557 | 179.8557 | 0 | 0 | 159.8557 | 179.8557 | 159.8557 | 179.8557 | 绿
855 | 永春县 | 湖洋变10kV湖石线615 | 白云村3#变 | 0658000424 | 161.4436 | 181.4436 | 32.59 | 0 | 128.8536 | 148.8536 | 128.8536 | 148.8536 | 绿
856 | 永春县 | 湖洋变10kV湖石线615 | 白云村2#变 | 0658000423 | 177.9742 | 197.9742 | 119.5 | 0 | 58.4742 | 78.4742 | 58.4742 | 78.4742 | 绿
857 | 永春县 | 湖洋变10kV湖石线615 | 白云村1#变 | 0658000422 | 316.7546 | 356.7546 | 0 | 0 | 316.7546 | 356.7546 | 316.7546 | 356.7546 | 绿
858 | 永春县 | 湖洋变10kV湖石线615 | 白云8#变 | 3501250901004098 | 161.4884 | 181.4884 | 29.61 | 0 | 131.8784 | 151.8784 | 131.8784 | 151.8784 | 绿
859 | 永春县 | 湖洋变10kV湖石线615 | 白云6#变 | 3M80511000027876 | 178.67 | 198.67 | 146.67 | 0 | 32 | 52 | 32 | 52 | 绿
860 | 永春县 | 湖洋变10kV湖石线615 | 白云5#变 | 3M80511000027196 | 320.113 | 360.113 | 76.88 | 0 | 243.233 | 283.233 | 243.233 | 283.233 | 绿
861 | 永春县 | 桃城变10kV桃东线913 | 留安路尾配变 | 0658001120 | 542.3505 | 605.3505 | 0 | 0 | 542.3505 | 605.3505 | 542.3505 | 605.3505 | 绿
862 | 永春县 | 桃城变10kV桃东线913 | 留安路口配变 | 0658001121 | 313.4021 | 353.4021 | 0 | 0 | 313.4021 | 353.4021 | 313.4021 | 353.4021 | 绿
863 | 永春县 | 桃城变10kV桃东线913 | 留安路中配变 | 0658001122 | 313.4021 | 353.4021 | 0 | 0 | 313.4021 | 353.4021 | 313.4021 | 353.4021 | 绿
864 | 永春县 | 济川变10kV济郊线921 | 留安村4号变 | 0001905520 | 337.4021 | 377.4021 | 0 | 15 | 337.4021 | 377.4021 | 322.4021 | 362.4021 | 绿
865 | 永春县 | 冷水变10kV榜平Ⅲ回911 | 留安村3#变 | 0658004472 | 161.7979 | 181.7979 | 0 | 0 | 161.7979 | 181.7979 | 161.7979 | 181.7979 | 绿
866 | 永春县 | 冷水变10kV榜平Ⅲ回911 | 留安村1#变 | 0658001123 | 211.1423 | 236.1423 | 0 | 0 | 211.1423 | 236.1423 | 211.1423 | 236.1423 | 绿
867 | 永春县 | 桃城变10kV桃东线913 | 留安山公园旁箱式变 | 3M80511000127651 | 493.9052 | 556.9052 | 0 | 0 | 493.9052 | 556.9052 | 493.9052 | 556.9052 | 绿
868 | 永春县 | 冷水变10kV榜平Ⅲ回911 | 留安9#变 | 3501240201004016 | 316.4701 | 356.4701 | 0 | 0 | 316.4701 | 356.4701 | 316.4701 | 356.4701 | 绿
869 | 永春县 | 桃城变10kV桃东线913 | 留安8#箱式变 | 3M80511000044259 | 550.3711 | 613.3711 | 0 | 0 | 550.3711 | 613.3711 | 550.3711 | 613.3711 | 绿
870 | 永春县 | 冷水变10kV榜平Ⅲ回911 | 留安7#变 | 3M80511000036179 | 335.8186 | 375.8186 | 0 | 123 | 335.8186 | 375.8186 | 212.8186 | 252.8186 | 绿
871 | 永春县 | 济川变10kV济郊线921 | 留安6#变 | 3M80511000016543 | 329.2495 | 369.2495 | 0 | 0 | 329.2495 | 369.2495 | 329.2495 | 369.2495 | 绿
872 | 永春县 | 冷水变10kV榜平Ⅲ回911 | 留安5#变 | 0002045982 | 270.7938 | 302.2938 | 0 | 0 | 270.7938 | 302.2938 | 270.7938 | 302.2938 | 绿
873 | 永春县 | 冷水变10kV榜平Ⅲ回911 | 留安2#变 | 0658001118 | 265.0206 | 296.5206 | 0 | 33 | 265.0206 | 296.5206 | 232.0206 | 263.5206 | 绿
874 | 永春县 | 五里街变10kV后格线923 | 电影院后变 | 3M80511000033759 | 321.9505 | 361.9505 | 0 | 0 | 321.9505 | 361.9505 | 321.9505 | 361.9505 | 绿
875 | 永春县 | 锦斗变10kV云珍线912 | 珍卿8#变 | 3M80511000019562 | 82.0639 | 92.0639 | 78.8 | 0 | 3.2639 | 13.2639 | 3.2639 | 13.2639 | 绿
876 | 永春县 | 锦斗变10kV云珍线912 | 珍卿7#变 | 3M80511000011323 | 169.6584 | 189.6584 | 31.18 | 0 | 138.4784 | 158.4784 | 138.4784 | 158.4784 | 绿
877 | 永春县 | 锦斗变10kV云珍线912 | 珍卿6#变 | 0002286034 | 258.9567 | 290.4567 | 36.4 | 0 | 222.5567 | 254.0567 | 222.5567 | 254.0567 | 绿
878 | 永春县 | 锦斗变10kV云珍线912 | 珍卿5#变 | 0658002010 | 167.7737 | 187.7737 | 73.25 | 0 | 94.5237 | 114.5237 | 94.5237 | 114.5237 | 绿
879 | 永春县 | 锦斗变10kV云珍线912 | 珍卿4#变 | 0658002009 | 347.6734 | 387.6734 | 178.56 | 0 | 169.1134 | 209.1134 | 169.1134 | 209.1134 | 绿
880 | 永春县 | 锦斗变10kV云珍线912 | 珍卿3#变 | 0658002008 | 325.4639 | 365.4639 | 36 | 0 | 289.4639 | 329.4639 | 289.4639 | 329.4639 | 绿
881 | 永春县 | 锦斗变10kV云珍线912 | 珍卿2#配变 | 0658002007 | 209.3576 | 234.3576 | 64.17 | 0 | 145.1876 | 170.1876 | 145.1876 | 170.1876 | 绿
882 | 永春县 | 锦斗变10kV云珍线912 | 珍卿16#变 | 3M80511000064585 | 159.2433 | 179.2433 | 0 | 0 | 159.2433 | 179.2433 | 159.2433 | 179.2433 | 绿
883 | 永春县 | 锦斗变10kV云珍线912 | 珍卿15#变 | 3M80511000047259 | 170.8907 | 190.8907 | 126.8 | 0 | 44.0907 | 64.0907 | 44.0907 | 64.0907 | 绿
884 | 永春县 | 锦斗变10kV云珍线912 | 珍卿14#变 | 3M80511000040124 | 347.6167 | 387.6167 | 125.86 | 0 | 221.7567 | 261.7567 | 221.7567 | 261.7567 | 绿
885 | 永春县 | 锦斗变10kV云珍线912 | 珍卿13#变 | 3M80511000039324 | 159.4247 | 179.4247 | 45 | 0 | 114.4247 | 134.4247 | 114.4247 | 134.4247 | 绿
886 | 永春县 | 锦斗变10kV云珍线912 | 珍卿12#变 | 3M80511000038240 | 323.1793 | 363.1793 | 30.87 | 0 | 292.3093 | 332.3093 | 292.3093 | 332.3093 | 绿
887 | 永春县 | 锦斗变10kV云珍线912 | 珍卿11#变 | 3M80511000028260 | 156.701 | 176.701 | 79.14 | 0 | 77.561 | 97.561 | 77.561 | 97.561 | 绿
888 | 永春县 | 锦斗变10kV云珍线912 | 珍卿10#变 | 3M80511000016201 | 326.8922 | 366.8922 | 113.82 | 0 | 213.0722 | 253.0722 | 213.0722 | 253.0722 | 绿
889 | 永春县 | 锦斗变10kV云珍线912 | 珍卿1#变 | 0658002006 | 322.3095 | 362.3095 | 166.46 | 0 | 155.8495 | 195.8495 | 155.8495 | 195.8495 | 绿
890 | 永春县 | 桃城变10kV桃源线921 | 环翠路配变 | 0002055970 | 263.268 | 294.768 | 0 | 0 | 263.268 | 294.768 | 263.268 | 294.768 | 绿
891 | 永春县 | 桃城变10kV城关线922 | 环翠村5#配变 | 0658003698 | 348.2113 | 388.2113 | 16.5 | 0 | 331.7113 | 371.7113 | 331.7113 | 371.7113 | 绿
892 | 永春县 | 桃城变10kV城关线922 | 环翠村3#配变 | 0658001101 | 339.134 | 379.134 | 0 | 0 | 339.134 | 379.134 | 339.134 | 379.134 | 绿
893 | 永春县 | 桃城变10kV城关线922 | 环翠村2#配变 | 0658001100 | 365.0144 | 405.0144 | 0 | 0 | 365.0144 | 405.0144 | 365.0144 | 405.0144 | 绿
894 | 永春县 | 桃城变10kV桃源线921 | 环翠9#箱式变 | 3M80511000044144 | 446.6309 | 496.6309 | 0 | 50 | 446.6309 | 496.6309 | 396.6309 | 446.6309 | 绿
895 | 永春县 | 桃城变10kV桃源线921 | 环翠8#箱式变 | 3M80511000040328 | 531.0928 | 594.0928 | 0 | 0 | 531.0928 | 594.0928 | 531.0928 | 594.0928 | 绿
896 | 永春县 | 桃城变10kV仰贤Ⅰ回917 | 环翠7#变 | 3M80511000027839 | 170.9649 | 190.9649 | 0 | 0 | 170.9649 | 190.9649 | 170.9649 | 190.9649 | 绿
897 | 永春县 | 桃城变10kV仰贤Ⅰ回917 | 环翠6#变 | 0001652504 | 336.5732 | 376.5732 | 0 | 0 | 336.5732 | 376.5732 | 336.5732 | 376.5732 | 绿
898 | 永春县 | 桃城变10kV仰贤Ⅰ回917 | 环翠10#变 | 3M80511000078612 | 321.9505 | 361.9505 | 0 | 0 | 321.9505 | 361.9505 | 321.9505 | 361.9505 | 绿
899 | 永春县 | 桃城变10kV金龙城线924 | 环翠1#变 | 0658001099 | 165.1258 | 185.1258 | 0 | 0 | 165.1258 | 185.1258 | 165.1258 | 185.1258 | 绿
900 | 永春县 | 云贵变10kV福贵线923 | 环峰3#变 | 3M80511000034299 | 78.5546 | 88.5546 | 0 | 0 | 78.5546 | 88.5546 | 78.5546 | 88.5546 | 绿
901 | 永春县 | 云贵变10kV福贵线923 | 环峰2#变 | 0001684527 | 273.301 | 304.801 | 39.6 | 75 | 233.701 | 265.201 | 158.701 | 190.201 | 绿
902 | 永春县 | 云贵变10kV福贵线923 | 环峰1#变 | 0658002058 | 317.2866 | 357.2866 | 0 | 0 | 317.2866 | 357.2866 | 317.2866 | 357.2866 | 绿
903 | 永春县 | 魁星变10kV生物Ⅰ回921 | 环岛边2#变 | 0001404503 | 328.6062 | 368.6062 | 0 | 0 | 328.6062 | 368.6062 | 328.6062 | 368.6062 | 绿
904 | 永春县 | 魁星变10kV生物Ⅰ回921 | 环岛边1#变 | 0658001130 | 338.866 | 378.866 | 0 | 0 | 338.866 | 378.866 | 338.866 | 378.866 | 绿
905 | 永春县 | 坑口变10kV中厝线611 | 玉西村9#变 | 0658004932 | 159.4722 | 179.4722 | 0 | 0 | 159.4722 | 179.4722 | 159.4722 | 179.4722 | 绿
906 | 永春县 | 坑口变10kV诗元线610 | 玉西村8#变 | 0658004930 | 354.1959 | 394.1959 | 0 | 0 | 354.1959 | 394.1959 | 354.1959 | 394.1959 | 绿
907 | 永春县 | 坑口变10kV中厝线611 | 玉西村7#变 | 0658003977 | 313.4021 | 353.4021 | 0 | 0 | 313.4021 | 353.4021 | 313.4021 | 353.4021 | 绿
908 | 永春县 | 坑口变10kV西坪线925 | 玉西村6#变 | 0658003675 | 78.6907 | 88.6907 | 0 | 0 | 78.6907 | 88.6907 | 78.6907 | 88.6907 | 绿
909 | 永春县 | 坑口变10kV中厝线611 | 玉西村5#变 | 0658002112 | 257.0619 | 288.5619 | 0 | 55 | 257.0619 | 288.5619 | 202.0619 | 233.5619 | 绿
910 | 永春县 | 坑口变10kV西山线926 | 玉西村4#变 | 0658002111 | 368.1892 | 408.1892 | 19.95 | 0 | 348.2392 | 388.2392 | 348.2392 | 388.2392 | 绿
911 | 永春县 | 坑口变10kV诗元线610 | 玉西村3#变 | 0658002110 | 459.1551 | 499.1551 | 224.52 | 160 | 234.6351 | 274.6351 | 74.6351 | 114.6351 | 绿
912 | 永春县 | 坑口变10kV西坪线925 | 玉西村23#变 | 3506250401005025 | 316.2474 | 356.2474 | 0 | 0 | 316.2474 | 356.2474 | 316.2474 | 356.2474 | 绿
913 | 永春县 | 坑口变10kV西山线926 | 玉西村22#变 | 3505252301004002 | 345.5505 | 385.5505 | 0 | 0 | 345.5505 | 385.5505 | 345.5505 | 385.5505 | 绿
914 | 永春县 | 坑口变10kV中厝线611 | 玉西村21#变 | 3M80511000110230 | 344.0999 | 384.0999 | 48.97 | 0 | 295.1299 | 335.1299 | 295.1299 | 335.1299 | 绿
915 | 永春县 | 坑口变10kV西山线926 | 玉西村20#变 | 3M80511000096323 | 362.9856 | 402.9856 | 0 | 0 | 362.9856 | 402.9856 | 362.9856 | 402.9856 | 绿
916 | 永春县 | 坑口变10kV中厝线611 | 玉西村2#变 | 0658002109 | 361.5144 | 401.5144 | 68.5 | 60 | 293.0144 | 333.0144 | 233.0144 | 273.0144 | 绿
917 | 永春县 | 坑口变10kV中厝线611 | 玉西村19#变 | 3M80511000096092 | 321.5794 | 361.5794 | 0 | 0 | 321.5794 | 361.5794 | 321.5794 | 361.5794 | 绿
918 | 永春县 | 坑口变10kV中厝线611 | 玉西村18#变 | 3M80511000096091 | 330.499 | 370.499 | 0 | 0 | 330.499 | 370.499 | 330.499 | 370.499 | 绿
919 | 永春县 | 坑口变10kV中厝线611 | 玉西村15#变 | 3M80511000030520 | 280.5474 | 312.0474 | 40.3 | 0 | 240.2474 | 271.7474 | 240.2474 | 271.7474 | 绿
920 | 永春县 | 坑口变10kV中厝线611 | 玉西村14#变 | 3M80511000027416 | 281.5989 | 313.0989 | 37.17 | 0 | 244.4289 | 275.9289 | 244.4289 | 275.9289 | 绿
921 | 永春县 | 坑口变10kV中厝线611 | 玉西村13#变 | 0652011010 | 223.5974 | 248.5974 | 69.75 | 0 | 153.8474 | 178.8474 | 153.8474 | 178.8474 | 绿
922 | 永春县 | 坑口变10kV西山线926 | 玉西村12#变 | 0652012004 | 262.9425 | 294.4425 | 55.86 | 40 | 207.0825 | 238.5825 | 167.0825 | 198.5825 | 绿
923 | 永春县 | 坑口变10kV西山线926 | 玉西村11#变 | 0001785514 | 335.2268 | 375.2268 | 0 | 55 | 335.2268 | 375.2268 | 280.2268 | 320.2268 | 绿
924 | 永春县 | 坑口变10kV西坪线925 | 玉西村10#变 | 0658004931 | 165.1015 | 185.1015 | 139.65 | 0 | 25.4515 | 45.4515 | 25.4515 | 45.4515 | 绿
925 | 永春县 | 坑口变10kV西山线926 | 玉西村1#变 | 0658002108 | 329.1038 | 360.6038 | 246.31 | 0 | 82.7938 | 114.2938 | 82.7938 | 114.2938 | 绿
926 | 永春县 | 坑口变10kV西山线926 | 玉西旧街变 | 3M80511000025748 | 373.2594 | 413.2594 | 76.88 | 0 | 296.3794 | 336.3794 | 296.3794 | 336.3794 | 绿
927 | 永春县 | 坑口变10kV玉斗线921 | 玉美村9#变 | 0658201011 | 313.4021 | 353.4021 | 89.9 | 20 | 223.5021 | 263.5021 | 203.5021 | 243.5021 | 绿
928 | 永春县 | 坑口变10kV魁斗线615 | 玉美村8#变 | 0658201010 | 79.2536 | 89.2536 | 0 | 0 | 79.2536 | 89.2536 | 79.2536 | 89.2536 | 绿
929 | 永春县 | 坑口变10kV玉斗线921 | 玉美村7#变 | 0001785516 | 178.534 | 198.534 | 53.2 | 72 | 125.334 | 145.334 | 53.334 | 73.334 | 绿
930 | 永春县 | 坑口变10kV玉斗线921 | 玉美村6#变 | 0658004242 | 344.2901 | 384.2901 | 93.62 | 12.5 | 250.6701 | 290.6701 | 238.1701 | 278.1701 | 绿
931 | 永春县 | 坑口变10kV玉斗线921 | 玉美村5#变 | 0658002745 | 246.8041 | 278.3041 | 77.41 | 20 | 169.3941 | 200.8941 | 149.3941 | 180.8941 | 绿
932 | 永春县 | 坑口变10kV云台线614 | 玉美村4#变 | 0658002595 | 215.7608 | 240.7608 | 47.8 | 0 | 167.9608 | 192.9608 | 167.9608 | 192.9608 | 绿
933 | 永春县 | 坑口变10kV玉斗线921 | 玉美村3#变 | 0658002594 | 160.2392 | 180.2392 | 0 | 0 | 160.2392 | 180.2392 | 160.2392 | 180.2392 | 绿
934 | 永春县 | 坑口变10kV玉斗线921 | 玉美村2#变 | 0658002593 | 357.9924 | 393.7916 | 206.58 | 110 | 151.4124 | 166.5536 | 41.4124 | 45.5536 | 绿
935 | 永春县 | 坑口变10kV玉斗线921 | 玉美村14#变 | 3M80511000111352 | 85.0543 | 95.0543 | 37.91 | 0 | 47.1443 | 57.1443 | 47.1443 | 57.1443 | 绿
936 | 永春县 | 坑口变10kV玉斗线921 | 玉美村13#变 | 3M80511000104711 | 82.2777 | 92.2777 | 34.02 | 0 | 48.2577 | 58.2577 | 48.2577 | 58.2577 | 绿
937 | 永春县 | 坑口变10kV玉斗线921 | 玉美村11#变 | 0002282523 | 262.8041 | 294.3041 | 85 | 0 | 177.8041 | 209.3041 | 177.8041 | 209.3041 | 绿
938 | 永春县 | 坑口变10kV玉斗线921 | 玉美村10#变 | 0652011013 | 250.7794 | 282.2794 | 0 | 0 | 250.7794 | 282.2794 | 250.7794 | 282.2794 | 绿
939 | 永春县 | 坑口变10kV玉斗线921 | 玉美村1#变 | 0658002592 | 349.1636 | 389.1636 | 147.51 | 40 | 201.6536 | 241.6536 | 161.6536 | 201.6536 | 绿
940 | 永春县 | 湖洋变10kV中路线923 | 玉柱村6#变 | 0002063003 | 334.4244 | 374.4244 | 155.41 | 0 | 179.0144 | 219.0144 | 179.0144 | 219.0144 | 绿
941 | 永春县 | 湖洋变10kV中路线923 | 玉柱村11#变 | 3M80511000037159 | 320.1693 | 360.1693 | 110.66 | 0 | 209.5093 | 249.5093 | 209.5093 | 249.5093 | 绿
942 | 永春县 | 湖洋变10kV中路线923 | 玉柱村10#变 | 3M80511000028178 | 194.6835 | 214.6835 | 159.9 | 0 | 34.7835 | 54.7835 | 34.7835 | 54.7835 | 绿
943 | 永春县 | 湖洋变10kV中路线923 | 玉柱9#变 | 3M80511000026902 | 326.1991 | 366.1991 | 128.43 | 0 | 197.7691 | 237.7691 | 197.7691 | 237.7691 | 绿
944 | 永春县 | 湖洋变10kV中路线923 | 玉柱8#变 | 3M80511000025225 | 326.3794 | 366.3794 | 2.4 | 0 | 323.9794 | 363.9794 | 323.9794 | 363.9794 | 绿
945 | 永春县 | 湖洋变10kV中路线923 | 玉柱7#变 | 0002433524 | 161.9379 | 181.9379 | 30.14 | 0 | 131.7979 | 151.7979 | 131.7979 | 151.7979 | 绿
946 | 永春县 | 湖洋变10kV中路线923 | 玉柱5#变 | 0658004926 | 126.4062 | 142.4062 | 0 | 0 | 126.4062 | 142.4062 | 126.4062 | 142.4062 | 绿
947 | 永春县 | 湖洋变10kV中路线923 | 玉柱4#变 | 0658000392 | 80.0887 | 90.0887 | 0 | 0 | 80.0887 | 90.0887 | 80.0887 | 90.0887 | 绿
948 | 永春县 | 湖洋变10kV中路线923 | 玉柱2#变 | 0658000411 | 322.8536 | 362.8536 | 0 | 0 | 322.8536 | 362.8536 | 322.8536 | 362.8536 | 绿
949 | 永春县 | 湖洋变10kV湖石线615 | 玉柱12#变 | 3509261601023011 | 156.701 | 176.701 | 0 | 0 | 156.701 | 176.701 | 156.701 | 176.701 | 绿
950 | 永春县 | 湖洋变10kV中路线923 | 玉柱1#变 | 0658000410 | 254.8082 | 286.3082 | 0 | 33 | 254.8082 | 286.3082 | 221.8082 | 253.3082 | 绿
951 | 永春县 | 坑口变10kV凤溪线613 | 玉斗村9#变 | 0658005100 | 256.3299 | 287.8299 | 0 | 0 | 256.3299 | 287.8299 | 256.3299 | 287.8299 | 绿
952 | 永春县 | 坑口变10kV玉斗线921 | 玉斗村8#变 | 0658004918 | 386.8158 | 426.8158 | 90.09 | 0 | 296.7258 | 336.7258 | 296.7258 | 336.7258 | 绿
953 | 永春县 | 坑口变10kV云台线614 | 玉斗村7#变 | 0658002591 | 257.0144 | 288.5144 | 0 | 0 | 257.0144 | 288.5144 | 257.0144 | 288.5144 | 绿
954 | 永春县 | 坑口变10kV玉斗线921 | 玉斗村6#变 | 0658002590 | 383.1452 | 423.1452 | 13.64 | 80 | 369.5052 | 409.5052 | 289.5052 | 329.5052 | 绿
955 | 永春县 | 坑口变10kV云台线614 | 玉斗村5#变 | 0658002589 | 205.8969 | 230.8969 | 0 | 0 | 205.8969 | 230.8969 | 205.8969 | 230.8969 | 绿
956 | 永春县 | 坑口变10kV凤溪线613 | 玉斗村4#变 | 0658002588 | 404.4769 | 444.9246 | 236.18 | 160 | 168.2969 | 185.1266 | 8.2969 | 9.1266 | 绿
957 | 永春县 | 坑口变10kV炉地线922 | 玉斗村3#变 | 0658002587 | 161.3278 | 181.3278 | 37.8 | 0 | 123.5278 | 143.5278 | 123.5278 | 143.5278 | 绿
958 | 永春县 | 坑口变10kV云台线614 | 玉斗村2#变 | 0658002586 | 167.5427 | 187.5427 | 58.52 | 45 | 109.0227 | 129.0227 | 64.0227 | 84.0227 | 绿
959 | 永春县 | 坑口变10kV凤溪线613 | 玉斗村18#变 | 3509260101028006 | 313.4021 | 353.4021 | 0 | 0 | 313.4021 | 353.4021 | 313.4021 | 353.4021 | 绿
960 | 永春县 | 坑口变10kV云台线614 | 玉斗村17#变 | 3504262601008003 | 313.4021 | 353.4021 | 0 | 0 | 313.4021 | 353.4021 | 313.4021 | 353.4021 | 绿
961 | 永春县 | 坑口变10kV云台线614 | 玉斗村16#变 | 3502232201002077 | 370.2169 | 410.2169 | 303.72 | 0 | 66.4969 | 106.4969 | 66.4969 | 106.4969 | 绿
962 | 永春县 | 坑口变10kV云台线614 | 玉斗村15#变 | 3M80511000103573 | 158.3093 | 178.3093 | 0 | 0 | 158.3093 | 178.3093 | 158.3093 | 178.3093 | 绿
963 | 永春县 | 坑口变10kV玉斗线921 | 玉斗村14#变 | 3M80511000090938 | 351.9476 | 391.9476 | 113.16 | 50 | 238.7876 | 278.7876 | 188.7876 | 228.7876 | 绿
964 | 永春县 | 坑口变10kV凤溪线613 | 玉斗村13#变 | 3M80511000087811 | 347.0082 | 387.0082 | 19.8 | 0 | 327.2082 | 367.2082 | 327.2082 | 367.2082 | 绿
965 | 永春县 | 坑口变10kV凤溪线613 | 玉斗村12#变 | 3M80511000087332 | 323.7113 | 363.7113 | 22 | 75 | 301.7113 | 341.7113 | 226.7113 | 266.7113 | 绿
966 | 永春县 | 坑口变10kV玉斗线921 | 玉斗村11#变 | 0002282524 | 288.2382 | 319.7382 | 180.63 | 0 | 107.6082 | 139.1082 | 107.6082 | 139.1082 | 绿
967 | 永春县 | 坑口变10kV云台线614 | 玉斗村10#变 | 0652011003 | 289.3287 | 320.8287 | 26.04 | 80 | 263.2887 | 294.7887 | 183.2887 | 214.7887 | 绿
968 | 永春县 | 坑口变10kV云台线614 | 玉斗村1#变 | 0658002585 | 78.567 | 88.567 | 0 | 0 | 78.567 | 88.567 | 78.567 | 88.567 | 绿
969 | 永春县 | 一都变10kV后坪线912 | 玉三5#变 | 3M80511000045440 | 323.1273 | 363.1273 | 57.75 | 0 | 265.3773 | 305.3773 | 265.3773 | 305.3773 | 绿
970 | 永春县 | 一都变10kV后坪线912 | 玉三4#变 | 3M80511000045439 | 157.6165 | 177.6165 | 0 | 0 | 157.6165 | 177.6165 | 157.6165 | 177.6165 | 绿
971 | 永春县 | 一都变10kV后坪线912 | 玉三3#变 | 0658002571 | 139.7878 | 155.7878 | 58.86 | 0 | 80.9278 | 96.9278 | 80.9278 | 96.9278 | 绿
972 | 永春县 | 一都变10kV后坪线912 | 玉三2#变 | 0658002570 | 164.4726 | 184.4726 | 31.92 | 27.5 | 132.5526 | 152.5526 | 105.0526 | 125.0526 | 绿
973 | 永春县 | 一都变10kV后坪线912 | 玉三1#变 | 0658002569 | 160.7216 | 180.7216 | 0 | 0 | 160.7216 | 180.7216 | 160.7216 | 180.7216 | 绿
974 | 永春县 | 埔香变10kV汉口线922 | 狮峰村9#变 | 3M80511000110868 | 320.9485 | 360.9485 | 0 | 110 | 320.9485 | 360.9485 | 210.9485 | 250.9485 | 绿
975 | 永春县 | 埔香变10kV汉口线922 | 狮峰村8#变 | 3M80511000072370 | 337.7845 | 377.7845 | 27.5 | 0 | 310.2845 | 350.2845 | 310.2845 | 350.2845 | 绿
976 | 永春县 | 埔香变10kV汉口线922 | 狮峰村7#变 | 3M80511000027037 | 163.4433 | 183.4433 | 0 | 0 | 163.4433 | 183.4433 | 163.4433 | 183.4433 | 绿
977 | 永春县 | 埔香变10kV汉口线922 | 狮峰村6#变 | 3M80511000026226 | 159.2742 | 179.2742 | 0 | 0 | 159.2742 | 179.2742 | 159.2742 | 179.2742 | 绿
978 | 永春县 | 埔香变10kV汉口线922 | 狮峰村5#变 | 0001912036 | 157.4186 | 177.4186 | 0 | 0 | 157.4186 | 177.4186 | 157.4186 | 177.4186 | 绿
979 | 永春县 | 埔香变10kV汉口线922 | 狮峰村4#变 | 0658003040 | 159.8186 | 179.8186 | 0 | 0 | 159.8186 | 179.8186 | 159.8186 | 179.8186 | 绿
980 | 永春县 | 埔香变10kV汉口线922 | 狮峰村3#变 | 0658003039 | 165.7443 | 185.7443 | 0 | 0 | 165.7443 | 185.7443 | 165.7443 | 185.7443 | 绿
981 | 永春县 | 埔香变10kV汉口线922 | 狮峰村2#变 | 0658003038 | 359.1433 | 399.1433 | 85.5 | 50 | 273.6433 | 313.6433 | 223.6433 | 263.6433 | 绿
982 | 永春县 | 埔香变10kV汉口线922 | 狮峰村10#变 | 3M80511000142871 | 156.9052 | 176.9052 | 0 | 0 | 156.9052 | 176.9052 | 156.9052 | 176.9052 | 绿
983 | 永春县 | 埔香变10kV汉口线922 | 狮峰村1#变 | 0658003037 | 79.2041 | 89.2041 | 0 | 0 | 79.2041 | 89.2041 | 79.2041 | 89.2041 | 绿
984 | 永春县 | 桃城变10kV桃源线921 | 物资公司门口箱式变 | 3M80511000042749 | 558.4165 | 621.4165 | 20 | 0 | 538.4165 | 601.4165 | 538.4165 | 601.4165 | 绿
985 | 永春县 | 桃城变10kV桃源线921 | 物资公司门口公变 | 0658004899 | 275.3918 | 306.8918 | 0 | 0 | 275.3918 | 306.8918 | 275.3918 | 306.8918 | 绿
986 | 永春县 | 云贵变10kV云汀线913 | 牛姆林2#变 | 0658002968 | 162.8371 | 182.8371 | 0 | 0 | 162.8371 | 182.8371 | 162.8371 | 182.8371 | 绿
987 | 永春县 | 云贵变10kV云汀线913 | 牛姆林1#变 | 0658002967 | 317.5959 | 357.5959 | 0 | 0 | 317.5959 | 357.5959 | 188.075 | 357.5959 | 绿
988 | 永春县 | 苏坑变10kV溪龙线912 | 熙里9#变 | 3M80511000052786 | 156.701 | 176.701 | 0 | 0 | 156.701 | 176.701 | 156.701 | 176.701 | 绿
989 | 永春县 | 孔里变10kV孔斗线912 | 熙里7#变 | 0658004677 | 170.6786 | 190.6786 | 161.46 | 0 | 9.2186 | 29.2186 | 9.2186 | 29.2186 | 绿
990 | 永春县 | 孔里变10kV孔斗线912 | 熙里6#变 | 0658001842 | 81.1557 | 91.1557 | 0 | 0 | 81.1557 | 91.1557 | 81.1557 | 91.1557 | 绿
991 | 永春县 | 孔里变10kV孔斗线912 | 熙里5#变 | 0658001853 | 200.4232 | 220.4232 | 158.95 | 0 | 41.4732 | 61.4732 | 41.4732 | 61.4732 | 绿
992 | 永春县 | 孔里变10kV孔斗线912 | 熙里4#变 | 0658001835 | 329.1485 | 369.1485 | 75.4 | 0 | 253.7485 | 293.7485 | 253.7485 | 293.7485 | 绿
993 | 永春县 | 孔里变10kV孔斗线912 | 熙里3#变 | 0658001846 | 309.7284 | 349.7284 | 70.85 | 0 | 238.8784 | 278.8784 | 238.8784 | 278.8784 | 绿
994 | 永春县 | 苏坑变10kV溪龙线912 | 熙里1#变 | 0658001848 | 157.3848 | 173.3848 | 105.49 | 0 | 51.8948 | 67.8948 | 51.8948 | 67.8948 | 绿
995 | 永春县 | 桃城变10kV桃源线921 | 煤场边公用变 | 0658004992 | 346.3418 | 386.3418 | 7.95 | 0 | 338.3918 | 378.3918 | 338.3918 | 378.3918 | 绿
996 | 永春县 | 坑口变10kV炉地线922 | 炉地村9#变 | 0658005024 | 126.4433 | 142.4433 | 0 | 0 | 126.4433 | 142.4433 | 126.4433 | 142.4433 | 绿
997 | 永春县 | 坑口变10kV炉地线922 | 炉地村8#变 | 0658002581 | 177.2412 | 197.2412 | 48.4 | 0 | 128.8412 | 148.8412 | 128.8412 | 148.8412 | 绿
998 | 永春县 | 坑口变10kV炉地线922 | 炉地村7#变 | 0658004237 | 264.9498 | 296.4498 | 248.29 | 0 | 16.6598 | 48.1598 | 16.6598 | 48.1598 | 绿
999 | 永春县 | 坑口变10kV炉地线922 | 炉地村6#变 | 0658004040 | 339.1556 | 379.1556 | 117.77 | 83 | 221.3856 | 261.3856 | 138.3856 | 178.3856 | 绿
1000 | 永春县 | 坑口变10kV炉地线922 | 炉地村5#变 | 0658002742 | 344.2374 | 384.2374 | 212.79 | 0 | 131.4474 | 171.4474 | 131.4474 | 171.4474 | 绿
1001 | 永春县 | 坑口变10kV炉地线922 | 炉地村4#变 | 0658002743 | 313.4021 | 353.4021 | 88.2 | 0 | 225.2021 | 265.2021 | 225.2021 | 265.2021 | 绿
1002 | 永春县 | 坑口变10kV炉地线922 | 炉地村3#变 | 0658002583 | 185.6165 | 205.6165 | 158.4 | 0 | 27.2165 | 47.2165 | 27.2165 | 47.2165 | 绿
1003 | 永春县 | 坑口变10kV炉地线922 | 炉地村22#变 | 3507262201016010 | 313.4021 | 353.4021 | 0 | 0 | 313.4021 | 353.4021 | 313.4021 | 353.4021 | 绿
1004 | 永春县 | 坑口变10kV炉地线922 | 炉地村21#变 | 3512253001008002 | 317.9299 | 357.9299 | 0 | 0 | 317.9299 | 357.9299 | 317.9299 | 357.9299 | 绿
1005 | 永春县 | 坑口变10kV炉地线922 | 炉地村20#变 | 3510251601013019 | 454.3196 | 494.3196 | 169 | 0 | 285.3196 | 325.3196 | 285.3196 | 325.3196 | 绿
1006 | 永春县 | 坑口变10kV炉地线922 | 炉地村19#变 | 3505242201004002 | 165.7876 | 185.7876 | 113.4 | 0 | 52.3876 | 72.3876 | 52.3876 | 72.3876 | 绿
1007 | 永春县 | 坑口变10kV炉地线922 | 炉地村18#变 | 3505242201006002 | 78.6412 | 88.6412 | 0 | 0 | 78.6412 | 88.6412 | 78.6412 | 88.6412 | 绿
1008 | 永春县 | 坑口变10kV炉地线922 | 炉地村17#变 | 3M80511000072537 | 315.2206 | 355.2206 | 0 | 0 | 315.2206 | 355.2206 | 315.2206 | 355.2206 | 绿
1009 | 永春县 | 坑口变10kV炉地线922 | 炉地村16#变 | 3M80511000048755 | 165.8334 | 185.8334 | 31.92 | 93 | 133.9134 | 153.9134 | 40.9134 | 60.9134 | 绿
1010 | 永春县 | 坑口变10kV炉地线922 | 炉地村15#变 | 0002367054 | 167.5548 | 187.5548 | 80.06 | 0 | 87.4948 | 107.4948 | 87.4948 | 107.4948 | 绿
1011 | 永春县 | 坑口变10kV炉地线922 | 炉地村14#变 | 3M80511000052729 | 78.3598 | 88.3598 | 0 | 0 | 78.3598 | 88.3598 | 78.3598 | 88.3598 | 绿
1012 | 永春县 | 坑口变10kV炉地线922 | 炉地村13#变 | 0652012005 | 254.7216 | 286.2216 | 0 | 0 | 254.7216 | 286.2216 | 254.7216 | 286.2216 | 绿
1013 | 永春县 | 坑口变10kV炉地线922 | 炉地村12#变 | 0001792006 | 318.4639 | 358.4639 | 0 | 0 | 318.4639 | 358.4639 | 318.4639 | 358.4639 | 绿
1014 | 永春县 | 坑口变10kV炉地线922 | 炉地村11#变 | 0001038008 | 331.1557 | 371.1557 | 45.7 | 0 | 285.4557 | 325.4557 | 285.4557 | 325.4557 | 绿
1015 | 永春县 | 坑口变10kV炉地线922 | 炉地村10#变 | 0000772526 | 261.5088 | 293.0088 | 33.55 | 0 | 227.9588 | 259.4588 | 227.9588 | 259.4588 | 绿
1016 | 永春县 | 坑口变10kV炉地线922 | 炉地村1#变 | 0002251025 | 315.0103 | 355.0103 | 0 | 0 | 315.0103 | 355.0103 | 315.0103 | 355.0103 | 绿
1017 | 永春县 | 坑口变10kV炉地线922 | 炉地922线#84甲杆新珩村3#变配变 | 0658005255 | 164.8063 | 184.8063 | 32.13 | 0 | 132.6763 | 152.6763 | 132.6763 | 152.6763 | 绿
1018 | 永春县 | 魁星变10kV洑江Ⅱ回918 | 火电厂箱式变 | 3M80511000028584 | 516.6907 | 579.6907 | 15 | 0 | 501.6907 | 564.6907 | 501.6907 | 564.6907 | 绿
1019 | 永春县 | 湖洋变10kV溪西线924 | 溪西村5#变 | 3M80511000020613 | 323.5835 | 363.5835 | 0 | 0 | 323.5835 | 363.5835 | 323.5835 | 363.5835 | 绿
1020 | 永春县 | 湖洋变10kV溪西线924 | 溪西9#变 | 3M80511000098002 | 314.9113 | 354.9113 | 0 | 0 | 314.9113 | 354.9113 | 314.9113 | 354.9113 | 绿
1021 | 永春县 | 湖洋变10kV溪西线924 | 溪西8#变 | 3M80511000090601 | 322.7948 | 362.7948 | 27.9 | 0 | 294.8948 | 334.8948 | 294.8948 | 334.8948 | 绿
1022 | 永春县 | 湖洋变10kV湖仙线613 | 溪西7#变 | 3M80511000076770 | 323.1505 | 363.1505 | 0 | 60 | 323.1505 | 363.1505 | 263.1505 | 303.1505 | 绿
1023 | 永春县 | 湖洋变10kV湖仙线613 | 溪西6#变 | 3M80511000026718 | 158.3093 | 178.3093 | 0 | 0 | 158.3093 | 178.3093 | 158.3093 | 178.3093 | 绿
1024 | 永春县 | 湖洋变10kV湖仙线613 | 溪西4#变 | 0658000421 | 322.6247 | 362.6247 | 33 | 0 | 289.6247 | 329.6247 | 289.6247 | 329.6247 | 绿
1025 | 永春县 | 湖洋变10kV湖仙线613 | 溪西3#变 | 0658000420 | 160.9072 | 180.9072 | 0 | 0 | 160.9072 | 180.9072 | 160.9072 | 180.9072 | 绿
1026 | 永春县 | 湖洋变10kV湖仙线613 | 溪西2#变 | 0658000419 | 316.5072 | 356.5072 | 33 | 50 | 283.5072 | 323.5072 | 233.5072 | 273.5072 | 绿
1027 | 永春县 | 湖洋变10kV溪西线924 | 溪西10#变 | 3504250301004015 | 313.501 | 353.501 | 0 | 0 | 313.501 | 353.501 | 313.501 | 353.501 | 绿
1028 | 永春县 | 湖洋变10kV溪西线924 | 溪西1#变 | 0658000418 | 266.453 | 297.953 | 40.02 | 0 | 226.433 | 257.933 | 226.433 | 257.933 | 绿
1029 | 永春县 | 埔香变10kV蓬莱线926 | 溪源村9#变 | 3M80511000145392 | 158.7237 | 178.7237 | 0 | 0 | 158.7237 | 178.7237 | 158.7237 | 178.7237 | 绿
1030 | 永春县 | 埔香变10kV蓬莱线926 | 溪源村8#变 | 3M80511000031259 | 156.868 | 176.868 | 0 | 0 | 156.868 | 176.868 | 156.868 | 176.868 | 绿
1031 | 永春县 | 埔香变10kV蓬莱线926 | 溪源村7#变 | 3M80511000017621 | 79.8041 | 89.8041 | 0 | 0 | 79.8041 | 89.8041 | 79.8041 | 89.8041 | 绿
1032 | 永春县 | 埔香变10kV蓬莱线926 | 溪源村6#变 | 0002303027 | 195.9744 | 215.9744 | 100.56 | 0 | 95.4144 | 115.4144 | 95.4144 | 115.4144 | 绿
1033 | 永春县 | 埔香变10kV蓬莱线926 | 溪源村5#变 | 0002281556 | 129.7588 | 145.7588 | 0 | 50 | 129.7588 | 145.7588 | 79.7588 | 95.7588 | 绿
1034 | 永春县 | 埔香变10kV蓬莱线926 | 溪源村4#变 | 0658003922 | 79.8938 | 89.8938 | 0 | 0 | 79.8938 | 89.8938 | 79.8938 | 89.8938 | 绿
1035 | 永春县 | 埔香变10kV蓬莱线926 | 溪源村3#变 | 0658003035 | 126.3938 | 142.3938 | 0 | 0 | 126.3938 | 142.3938 | 126.3938 | 142.3938 | 绿
1036 | 永春县 | 埔香变10kV蓬莱线926 | 溪源村2#变 | 0658003034 | 377.251 | 417.251 | 193.35 | 25 | 183.901 | 223.901 | 158.901 | 198.901 | 绿
1037 | 永春县 | 埔香变10kV蓬莱线926 | 溪源村12#变 | 3512241301005008 | 159.2495 | 179.2495 | 0 | 0 | 159.2495 | 179.2495 | 159.2495 | 179.2495 | 绿
1038 | 永春县 | 埔香变10kV蓬莱线926 | 溪源村11#变 | 3501231001002413 | 158.4454 | 178.4454 | 0 | 0 | 158.4454 | 178.4454 | 158.4454 | 178.4454 | 绿
1039 | 永春县 | 埔香变10kV蓬莱线926 | 溪源村1#变 | 0658003033 | 364.4424 | 404.4424 | 146.03 | 60 | 218.4124 | 258.4124 | 158.4124 | 198.4124 | 绿
1040 | 永春县 | 桃城变10kV桃源华庭线927 | 溪洲5#箱式变 | 3M80511000052839 | 411.3649 | 461.3649 | 0 | 0 | 411.3649 | 461.3649 | 411.3649 | 461.3649 | 绿
1041 | 永春县 | 桃城变10kV桃源华庭线927 | 溪洲#4变 | 0658001433 | 348.1897 | 388.1897 | 0 | 0 | 348.1897 | 388.1897 | 348.1897 | 388.1897 | 绿
1042 | 永春县 | 溪塔变10kV溪横线922 | 溪塔村2#变 | 0001647005 | 325.9771 | 365.9771 | 129.74 | 0 | 196.2371 | 236.2371 | 196.2371 | 236.2371 | 绿
1043 | 永春县 | 溪塔变10kV长汀线921 | 溪塔村1#变 | 0658002278 | 304.1223 | 335.6223 | 269.78 | 0 | 34.3423 | 65.8423 | 34.3423 | 65.8423 | 绿
1044 | 永春县 | 冷水变10kV黄乾线918 | 溪南村6#变 | 3M80511000027376 | 164.2598 | 184.2598 | 0 | 0 | 164.2598 | 184.2598 | 164.2598 | 184.2598 | 绿
1045 | 永春县 | 冷水变10kV黄乾线918 | 溪南村4#变 | 3M80511000015223 | 275.7708 | 307.2708 | 94.41 | 140 | 181.3608 | 212.8608 | 41.3608 | 72.8608 | 绿
1046 | 永春县 | 冷水变10kV黄乾线918 | 溪南村3#变 | 0658004403 | 172.6388 | 192.6388 | 22.68 | 0 | 149.9588 | 169.9588 | 149.9588 | 169.9588 | 绿
1047 | 永春县 | 冷水变10kV黄乾线918 | 溪南村1#变 | 0658000030 | 165.6082 | 185.6082 | 0 | 0 | 165.6082 | 185.6082 | 165.6082 | 185.6082 | 绿
1048 | 永春县 | 冷水变10kV黄乾线918 | 溪南5#变 | 0002234024 | 313.4021 | 353.4021 | 10.26 | 0 | 303.1421 | 343.1421 | 303.1421 | 343.1421 | 绿
1049 | 永春县 | 冷水变10kV黄乾线918 | 溪南2#变 | 0658000031 | 280.6289 | 312.1289 | 72 | 0 | 208.6289 | 240.1289 | 208.6289 | 240.1289 | 绿
1050 | 永春县 | 湖洋变10kV湖仙线613 | 溪东村5#变 | 3M80511000028978 | 318.7711 | 358.7711 | 0 | 33 | 318.7711 | 358.7711 | 285.7711 | 325.7711 | 绿
1051 | 永春县 | 湖洋变10kV溪西线924 | 溪东4#变 | 0001947720 | 339.4821 | 379.4821 | 100.48 | 0 | 239.0021 | 279.0021 | 239.0021 | 279.0021 | 绿
1052 | 永春县 | 湖洋变10kV湖仙线613 | 溪东3#变 | 0658000386 | 332.8742 | 372.8742 | 0 | 30 | 332.8742 | 372.8742 | 302.8742 | 342.8742 | 绿
1053 | 永春县 | 湖洋变10kV湖仙线613 | 溪东2#变 | 0658000385 | 251.8969 | 283.3969 | 0 | 0 | 251.8969 | 283.3969 | 251.8969 | 283.3969 | 绿
1054 | 永春县 | 湖洋变10kV溪西线924 | 溪东1#变 | 0658000384 | 329.3608 | 369.3608 | 0 | 0 | 329.3608 | 369.3608 | 329.3608 | 369.3608 | 绿
1055 | 永春县 | 魁星变10kV环溪Ⅱ回946 | 湖滨西路箱式变 | 3M80511000033150 | 575.6289 | 638.6289 | 0 | 0 | 575.6289 | 638.6289 | 575.6289 | 638.6289 | 绿
1056 | 永春县 | 魁星变10kV环溪Ⅱ回946 | 湖滨苑对面箱式变 | 3M80511000103335 | 467.101 | 517.101 | 0 | 0 | 467.101 | 517.101 | 467.101 | 517.101 | 绿
1057 | 永春县 | 魁星变10kV环溪Ⅱ回946 | 湖滨苑变 | 0001752007 | 647.9588 | 727.9588 | 0 | 0 | 647.9588 | 727.9588 | 647.9588 | 727.9588 | 绿
1058 | 永春县 | 魁星变10kV生物Ⅰ回921 | 湖滨东路公变 | 0658001095 | 319.9396 | 351.4396 | 34.62 | 0 | 285.3196 | 316.8196 | 285.3196 | 316.8196 | 绿
1059 | 永春县 | 榜德变10kV榜头线610 | 湖尾3#箱式变 | 0002083486 | 464.4619 | 514.4619 | 160 | 0 | 304.4619 | 354.4619 | 304.4619 | 354.4619 | 绿
1060 | 永春县 | 魁星变10kV生物Ⅰ回921 | 湖尾2#箱式变 | 3M80511000023745 | 550.5014 | 613.5014 | 15.12 | 0 | 535.3814 | 598.3814 | 535.3814 | 598.3814 | 绿
1061 | 永春县 | 魁星变10kV生物Ⅰ回921 | 湖尾1#箱式变 | 3M80511000023744 | 599.8969 | 662.8969 | 0 | 0 | 599.8969 | 662.8969 | 599.8969 | 662.8969 | 绿
1062 | 永春县 | 湖洋变10kV湖玉线611 | 湖城9#变 | 3501252201041003 | 334.8369 | 374.8369 | 128.14 | 0 | 206.6969 | 246.6969 | 206.6969 | 246.6969 | 绿
1063 | 永春县 | 湖洋变10kV湖玉线611 | 湖城8#变 | 3501251001014058 | 330.5318 | 370.5318 | 36.54 | 25 | 293.9918 | 333.9918 | 268.9918 | 308.9918 | 绿
1064 | 永春县 | 湖洋变10kV中路线923 | 湖城7#变 | 3M80511000084681 | 347.7271 | 387.7271 | 169.69 | 30 | 178.0371 | 218.0371 | 148.0371 | 188.0371 | 绿
1065 | 永春县 | 湖洋变10kV中路线923 | 湖城6#变 | 3M80511000026716 | 342.1216 | 382.1216 | 33 | 25 | 309.1216 | 349.1216 | 284.1216 | 324.1216 | 绿
1066 | 永春县 | 湖洋变10kV湖玉线611 | 湖城5#变 | 0001955428 | 320.7381 | 360.7381 | 66 | 0 | 254.7381 | 294.7381 | 254.7381 | 294.7381 | 绿
1067 | 永春县 | 湖洋变10kV中路线923 | 湖城4#变 | 0658004297 | 347.3792 | 387.3792 | 35.94 | 0 | 311.4392 | 351.4392 | 311.4392 | 351.4392 | 绿
1068 | 永春县 | 湖洋变10kV中路线923 | 湖城3#变 | 0658000401 | 271.9381 | 303.4381 | 23 | 23 | 248.9381 | 280.4381 | 225.9381 | 257.4381 | 绿
1069 | 永春县 | 湖洋变10kV湖玉线611 | 湖城2#变 | 0658000400 | 271.1913 | 302.6913 | 93.48 | 160 | 177.7113 | 209.2113 | 17.7113 | 49.2113 | 绿
1070 | 永春县 | 湖洋变10kV湖玉线611 | 湖城1#变 | 0658000399 | 318.8206 | 358.8206 | 0 | 0 | 318.8206 | 358.8206 | 318.8206 | 358.8206 | 绿
1071 | 永春县 | 魁星变10kV环溪Ⅱ回946 | 港永幼儿园边箱式变 | 3M80511000033137 | 521.7938 | 584.7938 | 0 | 0 | 521.7938 | 584.7938 | 521.7938 | 584.7938 | 绿
1072 | 永春县 | 湖洋变10kV湖美线925 | 清白村6#变 | 3M80511000039379 | 197.567 | 222.567 | 0 | 0 | 197.567 | 222.567 | 197.567 | 222.567 | 绿
1073 | 永春县 | 湖洋变10kV中路线923 | 清白村5#变 | 3M80511000050637 | 318.6416 | 358.6416 | 67.12 | 0 | 251.5216 | 291.5216 | 251.5216 | 291.5216 | 绿
1074 | 永春县 | 湖洋变10kV湖美线925 | 清白9#变 | 3512242501012037 | 372.8514 | 412.8514 | 146.27 | 0 | 226.5814 | 266.5814 | 226.5814 | 266.5814 | 绿
1075 | 永春县 | 湖洋变10kV湖仙线613 | 清白8#变 | 3509232501010001 | 326.3345 | 366.3345 | 18.45 | 0 | 307.8845 | 347.8845 | 307.8845 | 347.8845 | 绿
1076 | 永春县 | 湖洋变10kV湖美线925 | 清白7#变 | 3M80511000067750 | 359.3222 | 399.3222 | 169.05 | 0 | 190.2722 | 230.2722 | 190.2722 | 230.2722 | 绿
1077 | 永春县 | 湖洋变10kV湖仙线613 | 清白4#变 | 0658000387 | 160.6433 | 180.6433 | 0 | 0 | 160.6433 | 180.6433 | 160.6433 | 180.6433 | 绿
1078 | 永春县 | 湖洋变10kV湖美线925 | 清白3#变 | 0658000390 | 273.4745 | 304.9745 | 42.99 | 45 | 230.4845 | 261.9845 | 185.4845 | 216.9845 | 绿
1079 | 永春县 | 湖洋变10kV湖仙线613 | 清白2#变 | 0658000389 | 329.0326 | 369.0326 | 34.88 | 33 | 294.1526 | 334.1526 | 261.1526 | 301.1526 | 绿
1080 | 永春县 | 湖洋变10kV湖锦线612 | 清白10#变 | 3501261301002006 | 313.4021 | 353.4021 | 120 | 0 | 193.4021 | 233.4021 | 193.4021 | 233.4021 | 绿
1081 | 永春县 | 湖洋变10kV中路线923 | 清白1#变 | 0658000388 | 385.5891 | 425.5891 | 349.02 | 0 | 36.5691 | 76.5691 | 36.5691 | 76.5691 | 绿
1082 | 永春县 | 下洋变10kV横口线912 | 涂山村9#变 | 658201008 | 89.8006 | 99.8006 | 79.98 | 0 | 9.8206 | 19.8206 | 9.8206 | 19.8206 | 绿
1083 | 永春县 | 下洋变10kV曲斗线917 | 涂山村7#变 | 0658004396 | 387.9329 | 427.9329 | 309.57 | 45 | 78.3629 | 118.3629 | 33.3629 | 73.3629 | 绿
1084 | 永春县 | 下洋变10kV曲斗线917 | 涂山村6#变 | 0658002248 | 179.2567 | 199.2567 | 29.7 | 0 | 149.5567 | 169.5567 | 149.5567 | 169.5567 | 绿
1085 | 永春县 | 下洋变10kV曲斗线917 | 涂山村5#变 | 0658002247 | 127.266 | 143.266 | 0 | 0 | 127.266 | 143.266 | 127.266 | 143.266 | 绿
1086 | 永春县 | 下洋变10kV曲斗线917 | 涂山村4#变 | 0658002246 | 83.0175 | 93.0175 | 33 | 0 | 50.0175 | 60.0175 | 50.0175 | 60.0175 | 绿
1087 | 永春县 | 下洋变10kV曲斗线917 | 涂山村3#变 | 0658002245 | 157.4186 | 177.4186 | 0 | 0 | 157.4186 | 177.4186 | 157.4186 | 177.4186 | 绿
1088 | 永春县 | 下洋变10kV横口线912 | 涂山村2#变 | 0658003720 | 158.8907 | 178.8907 | 0 | 0 | 158.8907 | 178.8907 | 158.8907 | 178.8907 | 绿
1089 | 永春县 | 下洋变10kV横口线912 | 涂山村16#变 | 3505261401008019 | 156.701 | 176.701 | 0 | 0 | 156.701 | 176.701 | 156.701 | 176.701 | 绿
1090 | 永春县 | 下洋变10kV曲斗线917 | 涂山村15#变 | 3504231101003008 | 157.7155 | 177.7155 | 0 | 0 | 157.7155 | 177.7155 | 157.7155 | 177.7155 | 绿
1091 | 永春县 | 下洋变10kV曲斗线917 | 涂山村14#变 | 3M80511000068268 | 100.0948 | 112.5948 | 0 | 0 | 100.0948 | 112.5948 | 100.0948 | 112.5948 | 绿
1092 | 永春县 | 下洋变10kV曲斗线917 | 涂山村13#变 | 3M80511000068267 | 170.1711 | 190.1711 | 73.6 | 0 | 96.5711 | 116.5711 | 96.5711 | 116.5711 | 绿
1093 | 永春县 | 下洋变10kV曲斗线917 | 涂山村12#变 | 3M80511000064265 | 204.7118 | 229.7118 | 71.92 | 0 | 132.7918 | 157.7918 | 132.7918 | 157.7918 | 绿
1094 | 永春县 | 下洋变10kV曲斗线917 | 涂山村11#变 | 3M80511000041299 | 175.6877 | 195.6877 | 69.43 | 0 | 106.2577 | 126.2577 | 106.2577 | 126.2577 | 绿
1095 | 永春县 | 下洋变10kV曲斗线917 | 涂山村10#变 | 0652011004 | 79.0928 | 89.0928 | 0 | 0 | 79.0928 | 89.0928 | 79.0928 | 89.0928 | 绿
1096 | 永春县 | 下洋变10kV横口线912 | 涂山村1#变 | 0658002244 | 156.701 | 176.701 | 79.2 | 0 | 77.501 | 97.501 | 77.501 | 97.501 | 绿
1097 | 永春县 | 下洋变10kV曲斗线917 | 涂山8#变 | 3511251301009001 | 156.701 | 176.701 | 46.75 | 0 | 109.951 | 129.951 | 109.951 | 129.951 | 绿
1098 | 永春县 | 冷水变10kV青潭Ⅰ回921 | 济川村6#变 | 0658004165 | 334.8768 | 374.8768 | 21.45 | 0 | 313.4268 | 353.4268 | 313.4268 | 353.4268 | 绿
1099 | 永春县 | 冷水变10kV青潭Ⅰ回921 | 济川村1#变 | 0658001165 | 263.5876 | 295.0876 | 0 | 0 | 263.5876 | 295.0876 | 263.5876 | 295.0876 | 绿
1100 | 永春县 | 济川变10kV济郊线921 | 济川8#变 | 3M80511000033321 | 336.6227 | 376.6227 | 0 | 0 | 336.6227 | 376.6227 | 336.6227 | 376.6227 | 绿
1101 | 永春县 | 济川变10kV济郊线921 | 济川7#变 | 3M80511000053472 | 264.8536 | 296.3536 | 0 | 0 | 264.8536 | 296.3536 | 264.8536 | 296.3536 | 绿
1102 | 永春县 | 济川变10kV济平线924 | 济川5#变 | 0658001185 | 167.3031 | 187.3031 | 0 | 0 | 167.3031 | 187.3031 | 167.3031 | 187.3031 | 绿
1103 | 永春县 | 济川变10kV济郊线921 | 济川4#变 | 0658001179 | 349.9835 | 389.9835 | 33.6 | 0 | 316.3835 | 356.3835 | 316.3835 | 356.3835 | 绿
1104 | 永春县 | 济川变10kV济郊线921 | 济川3#变 | 0658001184 | 250.7526 | 282.2526 | 0 | 0 | 250.7526 | 282.2526 | 250.7526 | 282.2526 | 绿
1105 | 永春县 | 冷水变10kV青潭Ⅰ回921 | 济川2#变 | 0658001166 | 170.9837 | 190.9837 | 27.26 | 0 | 143.7237 | 163.7237 | 143.7237 | 163.7237 | 绿
1106 | 永春县 | 埔香变10kV汉口线922 | 洪步村9#变 | 3M80511000033524 | 344.0321 | 384.0321 | 119.83 | 110 | 224.2021 | 264.2021 | 114.2021 | 154.2021 | 绿
1107 | 永春县 | 埔香变10kV汉口线922 | 洪步村8#变 | 3M80511000028137 | 162.7134 | 182.7134 | 95 | 33 | 67.7134 | 87.7134 | 34.7134 | 54.7134 | 绿
1108 | 永春县 | 埔香变10kV汉口线922 | 洪步村7#变 | 3M80511000027097 | 164.4206 | 184.4206 | 0 | 40 | 164.4206 | 184.4206 | 124.4206 | 144.4206 | 绿
1109 | 永春县 | 埔香变10kV汉口线922 | 洪步村6#变 | 3M80511000020411 | 163.7278 | 183.7278 | 0 | 0 | 163.7278 | 183.7278 | 163.7278 | 183.7278 | 绿
1110 | 永春县 | 埔香变10kV汉口线922 | 洪步村5#变 | 3M80511000011262 | 254.299 | 285.799 | 58 | 30 | 196.299 | 227.799 | 166.299 | 197.799 | 绿
1111 | 永春县 | 埔香变10kV汉口线922 | 洪步村4#变 | 0002195485 | 204.6103 | 229.6103 | 0 | 50 | 204.6103 | 229.6103 | 154.6103 | 179.6103 | 绿
1112 | 永春县 | 埔香变10kV汉口线922 | 洪步村3#变 | 0658003052 | 158.7979 | 178.7979 | 0 | 0 | 158.7979 | 178.7979 | 158.7979 | 178.7979 | 绿
1113 | 永春县 | 埔香变10kV汉口线922 | 洪步村2#变 | 0658003051 | 162.3546 | 182.3546 | 0 | 0 | 162.3546 | 182.3546 | 162.3546 | 182.3546 | 绿
1114 | 永春县 | 埔香变10kV新琼线912 | 洪步村11#变 | 3503232701001021 | 157.833 | 177.833 | 0 | 0 | 157.833 | 177.833 | 157.833 | 177.833 | 绿
1115 | 永春县 | 埔香变10kV汉口线922 | 洪步村10#变 | 3M80511000030976 | 157.8454 | 177.8454 | 0 | 0 | 157.8454 | 177.8454 | 157.8454 | 177.8454 | 绿
1116 | 永春县 | 埔香变10kV汉口线922 | 洪步村1#变 | 0658003050 | 325.0186 | 365.0186 | 0 | 36 | 325.0186 | 365.0186 | 289.0186 | 329.0186 | 绿
1117 | 永春县 | 锦斗变10kV洪内线921 | 洪内村13#变 | 3M80511000064811 | 158.3031 | 178.3031 | 0 | 0 | 158.3031 | 178.3031 | 158.3031 | 178.3031 | 绿
1118 | 永春县 | 锦斗变10kV洪内线921 | 洪内村12#变 | 3M80511000064810 | 164.6639 | 184.6639 | 50 | 0 | 114.6639 | 134.6639 | 114.6639 | 134.6639 | 绿
1119 | 永春县 | 锦斗变10kV洪内线921 | 洪内8#变 | 3M80511000029925 | 157.5175 | 177.5175 | 0 | 0 | 157.5175 | 177.5175 | 157.5175 | 177.5175 | 绿
1120 | 永春县 | 锦斗变10kV长坑线911 | 洪内7#变 | 0002286026 | 157.468 | 177.468 | 0 | 0 | 157.468 | 177.468 | 157.468 | 177.468 | 绿
1121 | 永春县 | 锦斗变10kV洪内线921 | 洪内6#变 | 0001948609 | 158.3711 | 178.3711 | 0 | 0 | 158.3711 | 178.3711 | 158.3711 | 178.3711 | 绿
1122 | 永春县 | 锦斗变10kV洪内线921 | 洪内5#变 | 0000937009 | 82.2404 | 92.2404 | 35.96 | 0 | 46.2804 | 56.2804 | 46.2804 | 56.2804 | 绿
1123 | 永春县 | 锦斗变10kV洪内线921 | 洪内4#变 | 0658004282 | 185.5554 | 205.5554 | 151.31 | 0 | 34.2454 | 54.2454 | 34.2454 | 54.2454 | 绿
1124 | 永春县 | 锦斗变10kV洪内线921 | 洪内3#变 | 0658002013 | 159.0701 | 179.0701 | 0 | 0 | 159.0701 | 179.0701 | 159.0701 | 179.0701 | 绿
1125 | 永春县 | 锦斗变10kV洪内线921 | 洪内2#变 | 0658002012 | 199.4227 | 224.4227 | 0 | 0 | 199.4227 | 224.4227 | 199.4227 | 224.4227 | 绿
1126 | 永春县 | 锦斗变10kV洪内线921 | 洪内14#变 | 3M80511000105252 | 168.7778 | 188.7778 | 166.45 | 0 | 2.3278 | 22.3278 | 2.3278 | 22.3278 | 绿
1127 | 永春县 | 锦斗变10kV洪内线921 | 洪内11#变 | 3M80511000031322 | 160.4928 | 180.4928 | 0 | 0 | 160.4928 | 180.4928 | 160.4928 | 180.4928 | 绿
1128 | 永春县 | 锦斗变10kV洪内线921 | 洪内10#变 | 3M80511000026212 | 322.2069 | 362.2069 | 35.91 | 0 | 286.2969 | 326.2969 | 286.2969 | 326.2969 | 绿
1129 | 永春县 | 锦斗变10kV洪内线921 | 洪内1#变 | 0658002011 | 159.3052 | 179.3052 | 0 | 40 | 159.3052 | 179.3052 | 119.3052 | 139.3052 | 绿
1130 | 永春县 | 济川变10kV张埔线911 | 洛阳3#变 | 3M80511000012163 | 311.4864 | 342.9864 | 269.94 | 0 | 41.5464 | 73.0464 | 41.5464 | 73.0464 | 绿
1131 | 永春县 | 济川变10kV张埔线911 | 洛阳2#变 | 0658004622 | 408.6151 | 448.6151 | 232.78 | 0 | 175.8351 | 215.8351 | 175.8351 | 215.8351 | 绿
1132 | 永春县 | 魁星变10kV洑江Ⅰ回913 | 洑江5#变 | 3M80511000020461 | 156.701 | 176.701 | 0 | 0 | 156.701 | 176.701 | 156.701 | 176.701 | 绿
1133 | 永春县 | 魁星变10kV洑江Ⅰ回913 | 洑江4#变 | 0001213005 | 210.334 | 235.334 | 0 | 0 | 210.334 | 235.334 | 210.334 | 235.334 | 绿
1134 | 永春县 | 魁星变10kV洑江Ⅰ回913 | 洑江3#变 | 0658004880 | 163.1588 | 183.1588 | 0 | 0 | 163.1588 | 183.1588 | 163.1588 | 183.1588 | 绿
1135 | 永春县 | 魁星变10kV洑江Ⅰ回913 | 洑江2#变 | 0658001376 | 39.5278 | 44.5278 | 0 | 0 | 39.5278 | 44.5278 | 39.5278 | 44.5278 | 绿
1136 | 永春县 | 魁星变10kV洑江Ⅰ回913 | 洑江#1变 | 0658001375 | 336.4247 | 376.4247 | 0 | 0 | 336.4247 | 376.4247 | 336.4247 | 376.4247 | 绿
1137 | 永春县 | 云贵变10kV景山线914 | 洋头村5#变 | 0652012009 | 249.3196 | 280.8196 | 0 | 0 | 249.3196 | 280.8196 | 188.075 | 280.8196 | 绿
1138 | 永春县 | 云贵变10kV景山线914 | 洋头村4#变 | 0652012008 | 257.3031 | 288.8031 | 113.2 | 0 | 144.1031 | 175.6031 | 144.1031 | 175.6031 | 绿
1139 | 永春县 | 云贵变10kV景山线914 | 洋头村3#变 | 0658004696 | 184.4921 | 204.4921 | 148.49 | 29 | 36.0021 | 56.0021 | 7.0021 | 27.0021 | 绿
1140 | 永春县 | 云贵变10kV景山线914 | 洋头村2#变 | 0658004016 | 260.3487 | 291.8487 | 130.06 | 0 | 130.2887 | 161.7887 | 130.2887 | 161.7887 | 绿
1141 | 永春县 | 云贵变10kV景山线914 | 洋头村1#变 | 0658002122 | 326.4994 | 366.4994 | 75.72 | 0 | 250.7794 | 290.7794 | 188.075 | 290.7794 | 绿
1142 | 永春县 | 吾峰变10kV后垅线924 | 洋坪2#变 | 3M80511000067333 | 331.5063 | 371.5063 | 79.23 | 0 | 252.2763 | 292.2763 | 252.2763 | 292.2763 | 绿
1143 | 永春县 | 吾峰变10kV后垅线924 | 洋坪1#变 | 0658001854 | 178.6915 | 198.6915 | 60.44 | 0 | 118.2515 | 138.2515 | 118.2515 | 138.2515 | 绿
1144 | 永春县 | 桃城变10kV外邱线918 | 洋上岭边配变 | 3M80511000063376 | 197.0722 | 222.0722 | 0 | 0 | 197.0722 | 222.0722 | 197.0722 | 222.0722 | 绿
1145 | 永春县 | 桃城变10kV外邱线918 | 洋上土地坛配变 | 3M80511000123709 | 185.712 | 205.712 | 135.78 | 0 | 49.932 | 69.932 | 49.932 | 69.932 | 绿
1146 | 永春县 | 桃城变10kV外邱线918 | 洋上9#变 | 3M80511000010421 | 168.1806 | 188.1806 | 58.16 | 0 | 110.0206 | 130.0206 | 110.0206 | 130.0206 | 绿
1147 | 永春县 | 桃城变10kV外邱线918 | 洋上8#变 | 0002243512 | 79.7711 | 89.7711 | 0 | 0 | 79.7711 | 89.7711 | 79.7711 | 89.7711 | 绿
1148 | 永春县 | 桃城变10kV外邱线918 | 洋上7#变 | 0001699009 | 315.8763 | 355.8763 | 0 | 0 | 315.8763 | 355.8763 | 315.8763 | 355.8763 | 绿
1149 | 永春县 | 桃城变10kV外邱线918 | 洋上6#变 | 0001653007 | 98.9113 | 111.4113 | 0 | 0 | 98.9113 | 111.4113 | 98.9113 | 111.4113 | 绿
1150 | 永春县 | 桃城变10kV外邱线918 | 洋上5#变 | 0001215004 | 353.0605 | 393.0605 | 316.71 | 25 | 36.3505 | 76.3505 | 11.3505 | 51.3505 | 绿
1151 | 永春县 | 桃城变10kV外邱线918 | 洋上4#变 | 0658004621 | 271.3256 | 302.8256 | 45.54 | 0 | 225.7856 | 257.2856 | 225.7856 | 257.2856 | 绿
1152 | 永春县 | 桃城变10kV外邱线918 | 洋上3#变 | 0658001181 | 333.5903 | 373.5903 | 125.38 | 0 | 208.2103 | 248.2103 | 208.2103 | 248.2103 | 绿
1153 | 永春县 | 桃城变10kV外邱线918 | 洋上2#变 | 0658001180 | 313.4021 | 353.4021 | 131.36 | 12.5 | 182.0421 | 222.0421 | 169.5421 | 209.5421 | 绿
1154 | 永春县 | 桃城变10kV外邱线918 | 洋上13#变 | 3M80511000044446 | 317.0021 | 357.0021 | 0 | 20 | 317.0021 | 357.0021 | 297.0021 | 337.0021 | 绿
1155 | 永春县 | 桃城变10kV外邱线918 | 洋上12#变 | 3M80511000042547 | 78.499 | 88.499 | 0 | 0 | 78.499 | 88.499 | 78.499 | 88.499 | 绿
1156 | 永春县 | 桃城变10kV外邱线918 | 洋上11#变 | 3M80511000040359 | 321.7668 | 361.7668 | 16.74 | 0 | 305.0268 | 345.0268 | 305.0268 | 345.0268 | 绿
1157 | 永春县 | 桃城变10kV外邱线918 | 洋上10#变 | 0002429015 | 79.0124 | 89.0124 | 0 | 0 | 79.0124 | 89.0124 | 79.0124 | 89.0124 | 绿
1158 | 永春县 | 桃城变10kV外邱线918 | 洋上1#变 | 0658001178 | 338.0422 | 378.0422 | 148.97 | 40 | 189.0722 | 229.0722 | 149.0722 | 189.0722 | 绿
1159 | 永春县 | 魁星变10kV生物Ⅰ回921 | 法院边2#箱式变 | 3M80511000032837 | 561.5876 | 624.5876 | 0 | 0 | 561.5876 | 624.5876 | 561.5876 | 624.5876 | 绿
1160 | 永春县 | 桃城变10kV桃源线921 | 汽车站2#公变 | 0001932518 | 570.3505 | 633.3505 | 0 | 0 | 570.3505 | 633.3505 | 570.3505 | 633.3505 | 绿
1161 | 永春县 | 桃城变10kV桃源线921 | 汽车站1#公变 | 0001932517 | 254.2165 | 285.7165 | 0 | 0 | 254.2165 | 285.7165 | 254.2165 | 285.7165 | 绿
1162 | 永春县 | 西昌变10kV昌城线914 | 汤城9#变 | 0002281566 | 313.4021 | 353.4021 | 38.57 | 160 | 274.8321 | 314.8321 | 114.8321 | 154.8321 | 绿
1163 | 永春县 | 孔里变10kV联络线Ⅱ回921 | 汤城8#变 | 0000942003 | 307.9868 | 339.4868 | 102.76 | 20 | 205.2268 | 236.7268 | 185.2268 | 216.7268 | 绿
1164 | 永春县 | 西昌变10kV昌城线914 | 汤城7#变 | 0658001808 | 256.7216 | 288.2216 | 0 | 0 | 256.7216 | 288.2216 | 256.7216 | 288.2216 | 绿
1165 | 永春县 | 孔里变10kV联络线Ⅱ回921 | 汤城6#变 | 0658001746 | 348.4841 | 388.4841 | 73.68 | 0 | 274.8041 | 314.8041 | 274.8041 | 314.8041 | 绿
1166 | 永春县 | 孔里变10kV联络线Ⅱ回921 | 汤城5#变 | 0658001745 | 169.0474 | 189.0474 | 0 | 0 | 169.0474 | 189.0474 | 169.0474 | 189.0474 | 绿
1167 | 永春县 | 孔里变10kV联络线Ⅱ回921 | 汤城4#变 | 0658001744 | 207.6041 | 232.6041 | 0 | 0 | 207.6041 | 232.6041 | 207.6041 | 232.6041 | 绿
1168 | 永春县 | 孔里变10kV联络线Ⅱ回921 | 汤城3#变 | 3512222301000017 | 324.066 | 364.066 | 0 | 40 | 324.066 | 364.066 | 284.066 | 324.066 | 绿
1169 | 永春县 | 孔里变10kV联络线Ⅱ回921 | 汤城23#变 | 3509242001016001 | 314.7876 | 354.7876 | 0 | 0 | 314.7876 | 354.7876 | 314.7876 | 354.7876 | 绿
1170 | 永春县 | 孔里变10kV联络线Ⅱ回921 | 汤城22#变 | 3501243001004018 | 341.5997 | 381.5997 | 39.01 | 0 | 302.5897 | 342.5897 | 302.5897 | 342.5897 | 绿
1171 | 永春县 | 西昌变10kV昌城线914 | 汤城21#变 | 3510231701005013 | 328.2722 | 368.2722 | 0 | 0 | 328.2722 | 368.2722 | 328.2722 | 368.2722 | 绿
1172 | 永春县 | 孔里变10kV联络线Ⅱ回921 | 汤城2#变 | 0658001742 | 255.1649 | 286.6649 | 0 | 0 | 255.1649 | 286.6649 | 255.1649 | 286.6649 | 绿
1173 | 永春县 | 孔里变10kV联络线Ⅱ回921 | 汤城19#变 | 3501231301001640 | 336.8577 | 376.8577 | 72 | 0 | 264.8577 | 304.8577 | 264.8577 | 304.8577 | 绿
1174 | 永春县 | 孔里变10kV联络线Ⅱ回921 | 汤城18#变 | 3M80511000073207 | 320.9856 | 360.9856 | 0 | 0 | 320.9856 | 360.9856 | 320.9856 | 360.9856 | 绿
1175 | 永春县 | 孔里变10kV联络线Ⅰ回916 | 汤城17#变 | 3M80511000064067 | 358.6309 | 398.6309 | 0 | 0 | 358.6309 | 398.6309 | 358.6309 | 398.6309 | 绿
1176 | 永春县 | 孔里变10kV联络线Ⅱ回921 | 汤城16#变 | 3M80511000053626 | 354.2455 | 394.2455 | 116.53 | 0 | 237.7155 | 277.7155 | 237.7155 | 277.7155 | 绿
1177 | 永春县 | 西昌变10kV昌城线914 | 汤城15#变 | 3M80511000030516 | 337.1862 | 377.1862 | 87.78 | 0 | 249.4062 | 289.4062 | 249.4062 | 289.4062 | 绿
1178 | 永春县 | 孔里变10kV联络线Ⅱ回921 | 汤城14#变 | 3M80511000027780 | 176.8216 | 196.8216 | 66.5 | 0 | 110.3216 | 130.3216 | 110.3216 | 130.3216 | 绿
1179 | 永春县 | 孔里变10kV联络线Ⅱ回921 | 汤城13#变 | 3M80511000019062 | 258.2784 | 289.7784 | 0 | 0 | 258.2784 | 289.7784 | 258.2784 | 289.7784 | 绿
1180 | 永春县 | 孔里变10kV联络线Ⅰ回916 | 汤城12#变 | 3M80511000010529 | 164.0742 | 184.0742 | 0 | 0 | 164.0742 | 184.0742 | 164.0742 | 184.0742 | 绿
1181 | 永春县 | 孔里变10kV联络线Ⅱ回921 | 汤城11#变 | 0002281537 | 313.4021 | 353.4021 | 0 | 0 | 313.4021 | 353.4021 | 313.4021 | 353.4021 | 绿
1182 | 永春县 | 孔里变10kV联络线Ⅱ回921 | 汤城10#变 | 0002281536 | 262.4992 | 293.9992 | 32.86 | 0 | 229.6392 | 261.1392 | 229.6392 | 261.1392 | 绿
1183 | 永春县 | 西昌变10kV昌城线914 | 汤城1#变 | 0658001741 | 282.3505 | 313.8505 | 0 | 100 | 282.3505 | 313.8505 | 182.3505 | 213.8505 | 绿
1184 | 永春县 | 埔香变10kV汉口线922 | 汉口村9#变 | 3M80511000038569 | 358.5567 | 398.5567 | 0 | 0 | 358.5567 | 398.5567 | 358.5567 | 398.5567 | 绿
1185 | 永春县 | 埔香变10kV汉口线922 | 汉口村8#变 | 3M80511000010833 | 264.4536 | 295.9536 | 0 | 0 | 264.4536 | 295.9536 | 264.4536 | 295.9536 | 绿
1186 | 永春县 | 埔香变10kV汉口线922 | 汉口村7#变 | 0002281558 | 349.7979 | 389.7979 | 0 | 0 | 349.7979 | 389.7979 | 349.7979 | 389.7979 | 绿
1187 | 永春县 | 埔香变10kV汉口线922 | 汉口村6#变 | 0001911508 | 173.0062 | 193.0062 | 0 | 0 | 173.0062 | 193.0062 | 173.0062 | 193.0062 | 绿
1188 | 永春县 | 埔香变10kV汉口线922 | 汉口村5#变 | 0001936551 | 328.8907 | 368.8907 | 0 | 0 | 328.8907 | 368.8907 | 328.8907 | 368.8907 | 绿
1189 | 永春县 | 埔香变10kV汉口线922 | 汉口村4#变 | 0658003070 | 346.1856 | 386.1856 | 0 | 0 | 346.1856 | 386.1856 | 346.1856 | 386.1856 | 绿
1190 | 永春县 | 埔香变10kV汉口线922 | 汉口村3#变 | 0658003069 | 325.567 | 365.567 | 110 | 50 | 215.567 | 255.567 | 165.567 | 205.567 | 绿
1191 | 永春县 | 埔香变10kV汉口线922 | 汉口村2#变 | 0658003067 | 593.6041 | 656.6041 | 0 | 0 | 593.6041 | 656.6041 | 593.6041 | 656.6041 | 绿
1192 | 永春县 | 埔香变10kV汉口线922 | 汉口村10#变 | 3M80511000069898 | 337.8474 | 377.8474 | 0 | 0 | 337.8474 | 377.8474 | 337.8474 | 377.8474 | 绿
1193 | 永春县 | 埔香变10kV汉口线922 | 汉口村1#变 | 0658003068 | 334.5155 | 374.5155 | 0 | 0 | 334.5155 | 374.5155 | 334.5155 | 374.5155 | 绿
1194 | 永春县 | 岵山变10kV和林线926 | 永春集散中心充电桩箱式变 | 3M80511000127497 | 493.7814 | 556.7814 | 0 | 0 | 493.7814 | 556.7814 | 493.7814 | 556.7814 | 绿
1195 | 永春县 | 桃城变10kV桃东线913 | 永春温泉小区3#配电室4#变 | 3M80511000090679 | 830.7938 | 930.7938 | 0 | 0 | 830.7938 | 930.7938 | 830.7938 | 930.7938 | 绿
1196 | 永春县 | 桃城变10kV桃东线913 | 永春温泉小区3#配电室1#变 | 3M80511000090676 | 872.6701 | 972.6701 | 0 | 0 | 872.6701 | 972.6701 | 872.6701 | 972.6701 | 绿
1197 | 永春县 | 榜德变10kV温泉Ⅰ回617 | 永春温泉小区2#配电室1#变 | 3M80511000090674 | 827.1134 | 927.1134 | 0 | 0 | 827.1134 | 927.1134 | 827.1134 | 927.1134 | 绿
1198 | 永春县 | 榜德变10kV温泉Ⅰ回617 | 永春温泉小区1#配电室1#变 | 3504240801005009 | 637.4742 | 717.4742 | 0 | 0 | 637.4742 | 717.4742 | 637.4742 | 717.4742 | 绿
1199 | 永春县 | 魁星变10kV桃星Ⅱ回917 | 永春桃源华景小区#2配电室#5变 | 3M80511000089607 | 693.1753 | 773.1753 | 0 | 0 | 693.1753 | 773.1753 | 693.1753 | 773.1753 | 绿
1200 | 永春县 | 魁星变10kV桃星Ⅱ回917 | 永春桃源华景小区#1配电室#3变 | 3M80511000089605 | 668.8041 | 748.8041 | 0 | 0 | 668.8041 | 748.8041 | 668.8041 | 748.8041 | 绿
1201 | 永春县 | 魁星变10kV桃星Ⅱ回917 | 永春桃源华景小区#1配电室#1变 | 3M80511000089602 | 642.1134 | 722.1134 | 0 | 0 | 642.1134 | 722.1134 | 642.1134 | 722.1134 | 绿
1202 | 永春县 | 济川变10kV济星线923 | 水文监测站专变 | 20180626001 | 78.7186 | 88.7186 | 0 | 0 | 78.7186 | 88.7186 | 78.7186 | 88.7186 | 绿
1203 | 永春县 | 下洋变10kV下洋线911 | 水圳池1#变 | 3M80511000019628 | 39.1835 | 44.1835 | 0 | 0 | 39.1835 | 44.1835 | 39.1835 | 44.1835 | 绿
1204 | 永春县 | 桃城变10kV桃东线913 | 水土办门口 | 0658001131 | 340.0571 | 380.0571 | 16.82 | 0 | 323.2371 | 363.2371 | 323.2371 | 363.2371 | 绿
1205 | 永春县 | 桃城变10kV城东线910 | 民政门口公用变 | 0658001138 | 156.701 | 176.701 | 0 | 0 | 156.701 | 176.701 | 156.701 | 176.701 | 绿
1206 | 永春县 | 桃城变10kV金龙城线924 | 武装部门口箱式变 | 3M80511000044261 | 426.7546 | 476.7546 | 0 | 0 | 426.7546 | 476.7546 | 426.7546 | 476.7546 | 绿
1207 | 永春县 | 魁星变10kV生物Ⅰ回921 | 步步情旁公变 | 0001752009 | 351.233 | 391.233 | 0 | 0 | 351.233 | 391.233 | 351.233 | 391.233 | 绿
1208 | 永春县 | 云贵变10kV福云线921 | 横坑1#变 | 3M80511000055533 | 319.6495 | 359.6495 | 0 | 0 | 319.6495 | 359.6495 | 319.6495 | 359.6495 | 绿
1209 | 永春县 | 榜德变10kV榜头线610 | 榜德线1#变 | 0658001826 | 171.4969 | 191.4969 | 0 | 0 | 171.4969 | 191.4969 | 171.4969 | 191.4969 | 绿
1210 | 永春县 | 魁星变10kV环溪Ⅰ回916 | 榜德变边公变 | 0658001827 | 98.1031 | 110.6031 | 0 | 0 | 98.1031 | 110.6031 | 98.1031 | 110.6031 | 绿
1211 | 永春县 | 榜德变10kV工业区Ⅱ回931 | 榜德3#公用变 | 0658002815 | 333.666 | 373.666 | 0 | 0 | 333.666 | 373.666 | 333.666 | 373.666 | 绿
1212 | 永春县 | 榜德变10kV工业区Ⅱ回931 | 榜头村5#配变 | 3M80511000033097 | 338.0577 | 378.0577 | 0 | 0 | 338.0577 | 378.0577 | 338.0577 | 378.0577 | 绿
1213 | 永春县 | 榜德变10kV榜头线610 | 榜头村4#箱式变 | 3M80511000023743 | 531.5052 | 594.5052 | 0 | 0 | 531.5052 | 594.5052 | 531.5052 | 594.5052 | 绿
1214 | 永春县 | 榜德变10kV榜头线610 | 榜头村3#箱式变 | 3M80511000023742 | 520.2268 | 583.2268 | 0 | 0 | 520.2268 | 583.2268 | 520.2268 | 583.2268 | 绿
1215 | 永春县 | 榜德变10kV榜头线610 | 榜头村2#箱式变 | 3M80511000023741 | 565.8041 | 628.8041 | 19 | 0 | 546.8041 | 609.8041 | 546.8041 | 609.8041 | 绿
1216 | 永春县 | 榜德变10kV榜头线610 | 榜头村1#配变 | 0658001163 | 201.8392 | 226.8392 | 0 | 0 | 201.8392 | 226.8392 | 201.8392 | 226.8392 | 绿
1217 | 永春县 | 榜德变10kV温泉Ⅱ回619 | 榜头小区3#配电室1#变 | 3507231201003007 | 498.2474 | 561.2474 | 0 | 0 | 498.2474 | 561.2474 | 498.2474 | 561.2474 | 绿
1218 | 永春县 | 榜德变10kV温泉Ⅱ回619 | 榜头小区2#配电室3#变 | 3507231201005005 | 648.9485 | 728.9485 | 0 | 0 | 648.9485 | 728.9485 | 648.9485 | 728.9485 | 绿
1219 | 永春县 | 榜德变10kV温泉Ⅱ回619 | 榜头小区2#配电室1#变 | 3507231201003005 | 640.4433 | 720.4433 | 0 | 0 | 640.4433 | 720.4433 | 640.4433 | 720.4433 | 绿
1220 | 永春县 | 榜德变10kV温泉Ⅱ回619 | 榜头小区1#配电室3#变 | 3507231201003004 | 634.7526 | 714.7526 | 0 | 0 | 634.7526 | 714.7526 | 634.7526 | 714.7526 | 绿
1221 | 永春县 | 榜德变10kV温泉Ⅱ回619 | 榜头小区1#配电室1#变 | 3507231201005002 | 639.3299 | 719.3299 | 0 | 0 | 639.3299 | 719.3299 | 639.3299 | 719.3299 | 绿
1222 | 永春县 | 埔香变10kV桂地线914 | 楚安村9#变 | 3M80511000052465 | 322.2103 | 362.2103 | 0 | 0 | 322.2103 | 362.2103 | 322.2103 | 362.2103 | 绿
1223 | 永春县 | 埔香变10kV桂地线914 | 楚安村8#变 | 3M80511000036539 | 341.3361 | 381.3361 | 0 | 110 | 341.3361 | 381.3361 | 231.3361 | 271.3361 | 绿
1224 | 永春县 | 埔香变10kV桂地线914 | 楚安村7#变 | 3M80511000021141 | 214.0266 | 234.0266 | 153.14 | 40 | 60.8866 | 80.8866 | 20.8866 | 40.8866 | 绿
1225 | 永春县 | 埔香变10kV桂地线914 | 楚安村6＃变 | 3M80511000020101 | 165.9794 | 185.9794 | 0 | 36 | 165.9794 | 185.9794 | 129.9794 | 149.9794 | 绿
1226 | 永春县 | 埔香变10kV桂地线914 | 楚安村5＃变 | 0002033958 | 266.6082 | 298.1082 | 0 | 50 | 266.6082 | 298.1082 | 216.6082 | 248.1082 | 绿
1227 | 永春县 | 埔香变10kV桂地线914 | 楚安村4#变 | 0658004868 | 164.5691 | 184.5691 | 0 | 0 | 164.5691 | 184.5691 | 164.5691 | 184.5691 | 绿
1228 | 永春县 | 埔香变10kV桂地线914 | 楚安村3#变 | 0658003115 | 156.701 | 176.701 | 65.72 | 0 | 90.981 | 110.981 | 90.981 | 110.981 | 绿
1229 | 永春县 | 埔香变10kV桂地线914 | 楚安村2#变 | 0658003017 | 320.7753 | 360.7753 | 0 | 33 | 320.7753 | 360.7753 | 287.7753 | 327.7753 | 绿
1230 | 永春县 | 埔香变10kV埔溪线923 | 楚安村13#变 | 3506250801009002 | 160.8454 | 180.8454 | 0 | 0 | 160.8454 | 180.8454 | 160.8454 | 180.8454 | 绿
1231 | 永春县 | 埔香变10kV桂地线914 | 楚安村12#变 | 3506241901005009 | 318.5979 | 358.5979 | 0 | 0 | 318.5979 | 358.5979 | 318.5979 | 358.5979 | 绿
1232 | 永春县 | 埔香变10kV桂地线914 | 楚安村11#变 | 3M80511000135277 | 160.0165 | 180.0165 | 0 | 0 | 160.0165 | 180.0165 | 160.0165 | 180.0165 | 绿
1233 | 永春县 | 埔香变10kV桂地线914 | 楚安村10#变 | 3M80511000095360 | 78.4247 | 88.4247 | 0 | 0 | 78.4247 | 88.4247 | 78.4247 | 88.4247 | 绿
1234 | 永春县 | 埔香变10kV桂地线914 | 楚安村1#变 | 0658003016 | 360.3351 | 400.3351 | 42.9 | 0 | 317.4351 | 357.4351 | 317.4351 | 357.4351 | 绿
1235 | 永春县 | 魁星变10kV儒林Ⅰ回914 | 检察院#21变 | 0658001430 | 343.3526 | 383.3526 | 0 | 0 | 343.3526 | 383.3526 | 343.3526 | 383.3526 | 绿
1236 | 永春县 | 桃城变10kV城东线910 | 梨源2#变 | 0658001148 | 319.3505 | 350.8505 | 0 | 0 | 319.3505 | 350.8505 | 319.3505 | 350.8505 | 绿
1237 | 永春县 | 桃城变10kV城东线910 | 梨源1#变 | 0001933514 | 293.3196 | 324.8196 | 0 | 0 | 293.3196 | 324.8196 | 293.3196 | 324.8196 | 绿
1238 | 永春县 | 吾峰变10kV梅林线912 | 梅林7#变 | 3505240601000007 | 313.4392 | 353.4392 | 0 | 0 | 313.4392 | 353.4392 | 313.4392 | 353.4392 | 绿
1239 | 永春县 | 吾峰变10kV梅林线912 | 梅林6＃变 | 3M80511000014542 | 79.0216 | 89.0216 | 0 | 0 | 79.0216 | 89.0216 | 79.0216 | 89.0216 | 绿
1240 | 永春县 | 吾峰变10kV梅林线912 | 梅林5#变 | 3M80511000011068 | 313.4021 | 353.4021 | 102.245 | 0 | 211.1571 | 251.1571 | 211.1571 | 251.1571 | 绿
1241 | 永春县 | 吾峰变10kV梅林线912 | 梅林#4变 | 0658003756 | 364.9862 | 404.9862 | 101.18 | 0 | 263.8062 | 303.8062 | 263.8062 | 303.8062 | 绿
1242 | 永春县 | 吾峰变10kV梅林线912 | 梅林#3变 | 0658000432 | 363.2718 | 403.2718 | 153.28 | 0 | 209.9918 | 249.9918 | 209.9918 | 249.9918 | 绿
1243 | 永春县 | 吾峰变10kV梅林线912 | 梅林#2变 | 0658000431 | 190.9796 | 210.9796 | 183.66 | 0 | 7.3196 | 27.3196 | 7.3196 | 27.3196 | 绿
1244 | 永春县 | 吾峰变10kV梅林线912 | 梅林#1配变 | 0658000430 | 178.8875 | 198.8875 | 170.77 | 0 | 8.1175 | 28.1175 | 8.1175 | 28.1175 | 绿
1245 | 永春县 | 魁星变10kV桃星Ⅰ回923 | 桃联4#变 | 3M80511000063859 | 326.8124 | 366.8124 | 0 | 0 | 326.8124 | 366.8124 | 326.8124 | 366.8124 | 绿
1246 | 永春县 | 魁星变10kV桃星Ⅰ回923 | 桃联3#变 | 0658004409 | 330.6103 | 370.6103 | 0 | 0 | 330.6103 | 370.6103 | 330.6103 | 370.6103 | 绿
1247 | 永春县 | 魁星变10kV中骏线943 | 桃联2#变 | 0658003515 | 360.8948 | 400.8948 | 0 | 0 | 360.8948 | 400.8948 | 360.8948 | 400.8948 | 绿
1248 | 永春县 | 魁星变10kV桃星Ⅰ回923 | 桃联1#变 | 0658001378 | 333.2577 | 373.2577 | 0 | 0 | 333.2577 | 373.2577 | 333.2577 | 373.2577 | 绿
1249 | 永春县 | 湖洋变10kV湖龙线616 | 桃美村5#变 | 3M80511000035159 | 319.9673 | 359.9673 | 97.79 | 0 | 222.1773 | 262.1773 | 222.1773 | 262.1773 | 绿
1250 | 永春县 | 湖洋变10kV湖龙线616 | 桃美7#变 | 3501262101013012 | 313.4021 | 353.4021 | 0 | 0 | 313.4021 | 353.4021 | 313.4021 | 353.4021 | 绿
1251 | 永春县 | 湖洋变10kV湖美线925 | 桃美6#变 | 3501250901005020 | 329.0515 | 369.0515 | 36 | 0 | 293.0515 | 333.0515 | 293.0515 | 333.0515 | 绿
1252 | 永春县 | 湖洋变10kV湖龙线616 | 桃美4#变 | 3M80511000026876 | 63.8309 | 71.8309 | 0 | 0 | 63.8309 | 71.8309 | 63.8309 | 71.8309 | 绿
1253 | 永春县 | 湖洋变10kV湖美线925 | 桃美3#变 | 0001954929 | 321.6907 | 361.6907 | 0 | 0 | 321.6907 | 361.6907 | 321.6907 | 361.6907 | 绿
1254 | 永春县 | 湖洋变10kV湖龙线616 | 桃美2#变 | 0658004609 | 333.0002 | 373.0002 | 176.86 | 50 | 156.1402 | 196.1402 | 106.1402 | 146.1402 | 绿
1255 | 永春县 | 湖洋变10kV湖龙线616 | 桃美1#变 | 0658000391 | 306.4171 | 337.9171 | 80.38 | 0 | 226.0371 | 257.5371 | 226.0371 | 257.5371 | 绿
1256 | 永春县 | 魁星变10kV儒林Ⅰ回914 | 桃源至尊3#变 | 3M80511000015243 | 870.8144 | 970.8144 | 0 | 0 | 870.8144 | 970.8144 | 870.8144 | 970.8144 | 绿
1257 | 永春县 | 魁星变10kV儒林Ⅰ回914 | 桃源至尊1#变 | 3M80511000015241 | 685.8639 | 765.8639 | 0 | 0 | 685.8639 | 765.8639 | 685.8639 | 765.8639 | 绿
1258 | 永春县 | 湖洋变10kV中路线923 | 桃源村5#变 | 3M80511000038139 | 339.1816 | 379.1816 | 201.66 | 0 | 137.5216 | 177.5216 | 137.5216 | 177.5216 | 绿
1259 | 永春县 | 湖洋变10kV湖美线925 | 桃源村4#变 | 3M80511000020121 | 323.6082 | 363.6082 | 30 | 0 | 293.6082 | 333.6082 | 293.6082 | 333.6082 | 绿
1260 | 永春县 | 桃城变10kV城关线922 | 桃源明珠1#箱式变 | 0001695007 | 455.1918 | 505.1918 | 0 | 0 | 455.1918 | 505.1918 | 455.1918 | 505.1918 | 绿
1261 | 永春县 | 魁星变10kV环溪Ⅱ回946 | 桃源官邸1#变 | 0002255506 | 522.1856 | 585.1856 | 0 | 0 | 522.1856 | 585.1856 | 522.1856 | 585.1856 | 绿
1262 | 永春县 | 魁星变10kV生物Ⅰ回921 | 桃源天骄4#变 | 3502231501002298 | 1044.8557 | 1169.8557 | 0 | 0 | 1044.8557 | 1169.8557 | 1044.8557 | 1169.8557 | 绿
1263 | 永春县 | 魁星变10kV生物Ⅰ回921 | 桃源天骄2#变 | 3502231501002299 | 1039.0722 | 1164.0722 | 0 | 0 | 1039.0722 | 1164.0722 | 1039.0722 | 1164.0722 | 绿
1264 | 永春县 | 桃城变10kV桃东线913 | 桃源天地3#变 | 3M80511000030879 | 798.268 | 898.268 | 0 | 0 | 798.268 | 898.268 | 798.268 | 898.268 | 绿
1265 | 永春县 | 桃城变10kV桃东线913 | 桃源天地1#变 | 0001952664 | 950.268 | 1050.268 | 0 | 0 | 950.268 | 1050.268 | 950.268 | 1050.268 | 绿
1266 | 永春县 | 桃城变10kV城东线910 | 桃源商厦2#箱式变 | 3M80511000065074 | 436.3546 | 486.3546 | 0 | 0 | 436.3546 | 486.3546 | 436.3546 | 486.3546 | 绿
1267 | 永春县 | 桃城变10kV城东线910 | 桃源商厦1#箱式变 | 3M80511000065073 | 413.6412 | 463.6412 | 0 | 25 | 413.6412 | 463.6412 | 388.6412 | 438.6412 | 绿
1268 | 永春县 | 魁星变10kV生物Ⅰ回921 | 桃源华苑配电室3#变 | 3M80511000128374 | 512.1649 | 575.1649 | 0 | 0 | 512.1649 | 575.1649 | 512.1649 | 575.1649 | 绿
1269 | 永春县 | 魁星变10kV生物Ⅰ回921 | 桃源华苑配电室1#变 | 3M80511000128372 | 501.9794 | 564.9794 | 0 | 0 | 501.9794 | 564.9794 | 501.9794 | 564.9794 | 绿
1270 | 永春县 | 桃城变10kV桃源华庭线927 | 桃源华庭7#变 | 3M80511000029764 | 689.7979 | 769.7979 | 0 | 0 | 689.7979 | 769.7979 | 689.7979 | 769.7979 | 绿
1271 | 永春县 | 桃城变10kV桃源华庭线927 | 桃源华庭5#变 | 3M80511000029762 | 869.732 | 969.732 | 0 | 0 | 869.732 | 969.732 | 869.732 | 969.732 | 绿
1272 | 永春县 | 桃城变10kV桃源华庭线927 | 桃源华庭3#变 | 3M80511000029760 | 940.8041 | 1040.8041 | 0 | 0 | 940.8041 | 1040.8041 | 940.8041 | 1040.8041 | 绿
1273 | 永春县 | 桃城变10kV桃源华庭线927 | 桃源华庭1#变 | 3M80511000029758 | 675.3979 | 755.3979 | 0 | 0 | 675.3979 | 755.3979 | 675.3979 | 755.3979 | 绿
1274 | 永春县 | 湖洋变10kV湖美线925 | 桃源6#变 | 3501250901004013 | 326.7175 | 366.7175 | 40 | 0 | 286.7175 | 326.7175 | 286.7175 | 326.7175 | 绿
1275 | 永春县 | 湖洋变10kV湖美线925 | 桃源3#变 | 0658004654 | 321.2825 | 361.2825 | 33 | 0 | 288.2825 | 328.2825 | 288.2825 | 328.2825 | 绿
1276 | 永春县 | 湖洋变10kV湖美线925 | 桃源2#变 | 0658000404 | 255.2371 | 286.7371 | 0 | 0 | 255.2371 | 286.7371 | 255.2371 | 286.7371 | 绿
1277 | 永春县 | 湖洋变10kV湖美线925 | 桃源1#变 | 0658000395 | 266.7423 | 298.2423 | 108 | 0 | 158.7423 | 190.2423 | 158.7423 | 190.2423 | 绿
1278 | 永春县 | 魁星变10kV洑江Ⅱ回918 | 桃星村2#配变 | 06580013691 | 351.4804 | 391.4804 | 0 | 16.6667 | 351.4804 | 391.4804 | 334.8137 | 374.8137 | 绿
1279 | 永春县 | 魁星变10kV洑江Ⅱ回918 | 桃星村#3配变 | 0658001370 | 349.9588 | 389.9588 | 0 | 0 | 349.9588 | 389.9588 | 349.9588 | 389.9588 | 绿
1280 | 永春县 | 魁星变10kV洑江Ⅱ回918 | 桃星8#箱式变 | 3512232301005006 | 336.066 | 376.066 | 0 | 0 | 336.066 | 376.066 | 336.066 | 376.066 | 绿
1281 | 永春县 | 魁星变10kV洑江Ⅱ回918 | 桃星7#变 | 0002206627 | 313.4021 | 353.4021 | 15.13 | 0 | 298.2721 | 338.2721 | 298.2721 | 338.2721 | 绿
1282 | 永春县 | 魁星变10kV洑江Ⅱ回918 | 桃星6#变 | 0002172504 | 280.2357 | 311.7357 | 21.38 | 0 | 258.8557 | 290.3557 | 258.8557 | 290.3557 | 绿
1283 | 永春县 | 五里街变10kV工业线922 | 桃星5#变 | 3M80511000020642 | 557.3196 | 620.3196 | 0 | 0 | 557.3196 | 620.3196 | 557.3196 | 620.3196 | 绿
1284 | 永春县 | 五里街变10kV工业线922 | 桃星4#变 | 3M80511000020641 | 552.6804 | 615.6804 | 0 | 0 | 552.6804 | 615.6804 | 552.6804 | 615.6804 | 绿
1285 | 永春县 | 魁星变10kV洑江Ⅱ回918 | 桃星#1配变 | 0658001368 | 63.1598 | 71.1598 | 0 | 0 | 63.1598 | 71.1598 | 63.1598 | 71.1598 | 绿
1286 | 永春县 | 桃城变10kV桃源线921 | 桃城小区箱式变 | 0658001133 | 1146.3918 | 1271.3918 | 0 | 0 | 1146.3918 | 1271.3918 | 1146.3918 | 1271.3918 | 绿
1287 | 永春县 | 桃城变10kV金龙城线924 | 桃城变路口公变 | 3501242401004009 | 329.7567 | 369.7567 | 0 | 0 | 329.7567 | 369.7567 | 329.7567 | 369.7567 | 绿
1288 | 永春县 | 桃城变10kV金龙城线924 | 桃城二期7#变 | 0000995524 | 1374.1649 | 1534.1649 | 0 | 0 | 1374.1649 | 1534.1649 | 1374.1649 | 1534.1649 | 绿
1289 | 永春县 | 桃城变10kV金龙城线924 | 桃城二期6#变 | 0000993515 | 1305.2887 | 1465.2887 | 0 | 0 | 1305.2887 | 1465.2887 | 1305.2887 | 1465.2887 | 绿
1290 | 永春县 | 桃城变10kV金龙城线924 | 桃城二期5变 | 0001954293 | 788.3247 | 868.3247 | 0 | 0 | 788.3247 | 868.3247 | 788.3247 | 868.3247 | 绿
1291 | 永春县 | 桃城变10kV金龙城线924 | 桃城二期4变 | 0658004915 | 766.1598 | 846.1598 | 0 | 0 | 766.1598 | 846.1598 | 766.1598 | 846.1598 | 绿
1292 | 永春县 | 桃城变10kV金龙城线924 | 桃城二期3变 | 0658004303 | 697.1959 | 777.1959 | 0 | 0 | 697.1959 | 777.1959 | 697.1959 | 777.1959 | 绿
1293 | 永春县 | 桃城变10kV城关线922 | 桃城二期2变 | 0658004302 | 873.7526 | 973.7526 | 0 | 0 | 873.7526 | 973.7526 | 873.7526 | 973.7526 | 绿
1294 | 永春县 | 桃城变10kV金龙城线924 | 桃城二期1变 | 0002092003 | 742.732 | 822.732 | 0 | 0 | 742.732 | 822.732 | 742.732 | 822.732 | 绿
1295 | 永春县 | 五里街变10kV工业线922 | 桃场工业区变 | 3M80511000020640 | 406.7216 | 469.7216 | 0 | 0 | 406.7216 | 469.7216 | 406.7216 | 469.7216 | 绿
1296 | 永春县 | 五里街变10kV工业线922 | 桃场9#变 | 3M80511000020639 | 544.0206 | 607.0206 | 0 | 0 | 544.0206 | 607.0206 | 544.0206 | 607.0206 | 绿
1297 | 永春县 | 魁星变10kV桃星Ⅱ回917 | 桃场7#变 | 0658004086 | 328.7918 | 368.7918 | 0 | 0 | 328.7918 | 368.7918 | 328.7918 | 368.7918 | 绿
1298 | 永春县 | 五里街变10kV工业线922 | 桃场6#变 | 0658003886 | 493.6082 | 556.6082 | 0 | 0 | 493.6082 | 556.6082 | 493.6082 | 556.6082 | 绿
1299 | 永春县 | 魁星变10kV桃星Ⅱ回917 | 桃场5#变 | 0658003735 | 313.7979 | 353.7979 | 0 | 0 | 313.7979 | 353.7979 | 313.7979 | 353.7979 | 绿
1300 | 永春县 | 五里街变10kV工业线922 | 桃场4#变 | 3M80511000020638 | 549.2784 | 612.2784 | 0 | 0 | 549.2784 | 612.2784 | 549.2784 | 612.2784 | 绿
1301 | 永春县 | 魁星变10kV桃星Ⅱ回917 | 桃场3#变 | 0658001392 | 247.6598 | 279.1598 | 0 | 0 | 247.6598 | 279.1598 | 247.6598 | 279.1598 | 绿
1302 | 永春县 | 魁星变10kV洑江Ⅱ回918 | 桃场2#变 | 0658001391 | 330.1402 | 370.1402 | 0 | 0 | 330.1402 | 370.1402 | 330.1402 | 370.1402 | 绿
1303 | 永春县 | 魁星变10kV桃星Ⅰ回923 | 桃场19#变 | 3502260901004018 | 159.732 | 179.732 | 0 | 0 | 159.732 | 179.732 | 159.732 | 179.732 | 绿
1304 | 永春县 | 五里街变10kV工业线922 | 桃场18#箱式变 | 3501242901009011 | 396.9313 | 436.9313 | 152.82 | 0 | 244.1113 | 284.1113 | 244.1113 | 284.1113 | 绿
1305 | 永春县 | 魁星变10kV桃星Ⅰ回923 | 桃场17#变 | 3M80511000075682 | 313.8598 | 353.8598 | 0 | 0 | 313.8598 | 353.8598 | 313.8598 | 353.8598 | 绿
1306 | 永春县 | 魁星变10kV桃星Ⅱ回917 | 桃场16#变 | 3M80511000061565 | 328.2227 | 368.2227 | 0 | 0 | 328.2227 | 368.2227 | 328.2227 | 368.2227 | 绿
1307 | 永春县 | 魁星变10kV桃星Ⅰ回923 | 桃场15#变 | 3M80511000044646 | 84.3588 | 94.3588 | 0 | 0 | 84.3588 | 94.3588 | 84.3588 | 94.3588 | 绿
1308 | 永春县 | 魁星变10kV桃星Ⅱ回917 | 桃场13#变 | 3M80511000032657 | 326.5155 | 366.5155 | 0 | 0 | 326.5155 | 366.5155 | 326.5155 | 366.5155 | 绿
1309 | 永春县 | 魁星变10kV洑江Ⅱ回918 | 桃场12#变 | 3M80511000020802 | 333.4557 | 373.4557 | 0 | 0 | 333.4557 | 373.4557 | 333.4557 | 373.4557 | 绿
1310 | 永春县 | 魁星变10kV桃星Ⅱ回917 | 桃场11#箱式变 | 3M80511000028698 | 505.0722 | 568.0722 | 0 | 0 | 505.0722 | 568.0722 | 505.0722 | 568.0722 | 绿
1311 | 永春县 | 魁星变10kV桃星Ⅱ回917 | 桃场10#变 | 0000950003 | 279.732 | 311.232 | 0 | 0 | 279.732 | 311.232 | 279.732 | 311.232 | 绿
1312 | 永春县 | 魁星变10kV桃星Ⅰ回923 | 桃场1#变 | 0658001390 | 80.0247 | 90.0247 | 0 | 0 | 80.0247 | 90.0247 | 80.0247 | 90.0247 | 绿
1313 | 永春县 | 桃城变10kV桃东线913 | 桃东新村内箱式变 | 3M80511000101470 | 532.1031 | 595.1031 | 0 | 0 | 532.1031 | 595.1031 | 532.1031 | 595.1031 | 绿
1314 | 永春县 | 桂洋变10kV桂洋线624 | 桂洋村9#变 | 0652011018 | 313.4021 | 353.4021 | 0 | 0 | 313.4021 | 353.4021 | 313.4021 | 353.4021 | 绿
1315 | 永春县 | 桂洋变10kV桂洋线624 | 桂洋村8#变 | 0002234019 | 159.967 | 179.967 | 0 | 0 | 159.967 | 179.967 | 159.967 | 179.967 | 绿
1316 | 永春县 | 桂洋变10kV桂西线625 | 桂洋村7#变 | 0652011005 | 347.0144 | 387.0144 | 0 | 0 | 347.0144 | 387.0144 | 347.0144 | 387.0144 | 绿
1317 | 永春县 | 桂洋变10kV桂西线625 | 桂洋村6#变 | 0658004570 | 332.8 | 372.8 | 0 | 0 | 332.8 | 372.8 | 332.8 | 372.8 | 绿
1318 | 永春县 | 桂洋变10kV桂洋线624 | 桂洋村5#变 | 0658004568 | 127.6041 | 143.6041 | 0 | 0 | 127.6041 | 143.6041 | 127.6041 | 143.6041 | 绿
1319 | 永春县 | 桂洋变10kV桂西线625 | 桂洋村4#变 | 0658004569 | 339.9876 | 379.9876 | 0 | 0 | 339.9876 | 379.9876 | 339.9876 | 379.9876 | 绿
1320 | 永春县 | 桂洋变10kV桂洋线624 | 桂洋村3#变 | 0658002031 | 160.567 | 180.567 | 0 | 0 | 160.567 | 180.567 | 160.567 | 180.567 | 绿
1321 | 永春县 | 桂洋变10kV桂洋线624 | 桂洋村2#变 | 0658002030 | 272.3814 | 303.8814 | 0 | 50 | 272.3814 | 303.8814 | 222.3814 | 253.8814 | 绿
1322 | 永春县 | 桂洋变10kV岐山线623 | 桂洋村19#变 | 3M80511000120528 | 323.4227 | 363.4227 | 0 | 0 | 323.4227 | 363.4227 | 323.4227 | 363.4227 | 绿
1323 | 永春县 | 桂洋变10kV桂西线625 | 桂洋村18#变 | 3M80511000121788 | 81.4216 | 91.4216 | 0 | 0 | 81.4216 | 91.4216 | 81.4216 | 91.4216 | 绿
1324 | 永春县 | 桂洋变10kV桂洋线624 | 桂洋村17#变 | 3M80511000070652 | 324.5113 | 364.5113 | 0 | 139 | 324.5113 | 364.5113 | 185.5113 | 225.5113 | 绿
1325 | 永春县 | 桂洋变10kV桂西线625 | 桂洋村16#变 | 3M80511000052723 | 324.0289 | 364.0289 | 0 | 0 | 324.0289 | 364.0289 | 324.0289 | 364.0289 | 绿
1326 | 永春县 | 桂洋变10kV库湖线614 | 桂洋村15#变 | 3M80511000041709 | 158.334 | 178.334 | 0 | 0 | 158.334 | 178.334 | 158.334 | 178.334 | 绿
1327 | 永春县 | 下洋变10kV茂桂线921 | 桂洋村14#变 | 3M80511000041708 | 249.2289 | 280.7289 | 0 | 0 | 249.2289 | 280.7289 | 249.2289 | 280.7289 | 绿
1328 | 永春县 | 桂洋变10kV文太线611 | 桂洋村13#变 | 3M80511000047481 | 157.9938 | 177.9938 | 0 | 0 | 157.9938 | 177.9938 | 157.9938 | 177.9938 | 绿
1329 | 永春县 | 桂洋变10kV桂洋线624 | 桂洋村12#变 | 3M80511000038539 | 161.3031 | 181.3031 | 0 | 0 | 161.3031 | 181.3031 | 161.3031 | 181.3031 | 绿
1330 | 永春县 | 桂洋变10kV桂洋线624 | 桂洋村11#变 | 3M80511000017701 | 354.6598 | 394.6598 | 0 | 0 | 354.6598 | 394.6598 | 354.6598 | 394.6598 | 绿
1331 | 永春县 | 桂洋变10kV桂西线625 | 桂洋村10#变 | 3M80511000010645 | 205.8797 | 225.8797 | 50.49 | 0 | 155.3897 | 175.3897 | 155.3897 | 175.3897 | 绿
1332 | 永春县 | 桂洋变10kV桂西线625 | 桂洋村1#变 | 0658002029 | 254.4433 | 285.9433 | 0 | 0 | 254.4433 | 285.9433 | 254.4433 | 285.9433 | 绿
1333 | 永春县 | 济川变10kV济星线923 | 标准园区4#配电室2#变 | 3508231801008014 | 784.3093 | 884.3093 | 0 | 0 | 784.3093 | 884.3093 | 784.3093 | 884.3093 | 绿
1334 | 永春县 | 济川变10kV济星线923 | 标准园区4#配电室1#变 | 3508231801008013 | 784 | 884 | 0 | 0 | 784 | 884 | 784 | 884 | 绿
1335 | 永春县 | 济川变10kV济星线923 | 标准园区3#配电室2#变 | 3508231801008012 | 784.1856 | 884.1856 | 0 | 0 | 784.1856 | 884.1856 | 784.1856 | 884.1856 | 绿
1336 | 永春县 | 济川变10kV济星线923 | 标准园区3#配电室1#变 | 3508231801008011 | 783.8763 | 883.8763 | 0 | 0 | 783.8763 | 883.8763 | 783.8763 | 883.8763 | 绿
1337 | 永春县 | 济川变10kV济星线923 | 标准园区2#配电室3#变 | 3508231801009015 | 791.0515 | 891.0515 | 0 | 0 | 791.0515 | 891.0515 | 791.0515 | 891.0515 | 绿
1338 | 永春县 | 济川变10kV济星线923 | 标准园区2#配电室2#变 | 3508231801008010 | 783.8763 | 883.8763 | 0 | 0 | 783.8763 | 883.8763 | 783.8763 | 883.8763 | 绿
1339 | 永春县 | 济川变10kV济星线923 | 标准园区2#配电室1#变 | 3508231801009014 | 785.1134 | 885.1134 | 0 | 0 | 785.1134 | 885.1134 | 785.1134 | 885.1134 | 绿
1340 | 永春县 | 济川变10kV济星线923 | 标准园区1#配电室3#变 | 3508231801008009 | 785.3608 | 885.3608 | 0 | 0 | 785.3608 | 885.3608 | 785.3608 | 885.3608 | 绿
1341 | 永春县 | 济川变10kV济星线923 | 标准园区1#配电室2#变 | 3508231801009013 | 783.8144 | 883.8144 | 0 | 0 | 783.8144 | 883.8144 | 783.8144 | 883.8144 | 绿
1342 | 永春县 | 济川变10kV济星线923 | 标准园区1#配电室1#变 | 3508231801009012 | 784 | 884 | 0 | 0 | 784 | 884 | 784 | 884 | 绿
1343 | 永春县 | 吾峰变10kV枣岭线923 | 枣岭8#变 | 3M80511000011070 | 161.6934 | 181.6934 | 31.98 | 0 | 129.7134 | 149.7134 | 129.7134 | 149.7134 | 绿
1344 | 永春县 | 吾峰变10kV枣岭线923 | 枣岭7#变 | 3M80511000011069 | 166.7216 | 186.7216 | 0 | 0 | 166.7216 | 186.7216 | 166.7216 | 186.7216 | 绿
1345 | 永春县 | 吾峰变10kV枣岭线923 | 枣岭6#变 | 0001943087 | 315.8825 | 355.8825 | 0 | 0 | 315.8825 | 355.8825 | 315.8825 | 355.8825 | 绿
1346 | 永春县 | 吾峰变10kV枣岭线923 | 枣岭#9变 | 3M80511000029776 | 162.9113 | 182.9113 | 0 | 0 | 162.9113 | 182.9113 | 162.9113 | 182.9113 | 绿
1347 | 永春县 | 吾峰变10kV枣岭线923 | 枣岭#5变 | 0000961521 | 163.4165 | 183.4165 | 88.6 | 0 | 74.8165 | 94.8165 | 74.8165 | 94.8165 | 绿
1348 | 永春县 | 吾峰变10kV枣岭线923 | 枣岭#4变 | 0658004618 | 164.3031 | 184.3031 | 0 | 0 | 164.3031 | 184.3031 | 164.3031 | 184.3031 | 绿
1349 | 永春县 | 吾峰变10kV枣岭线923 | 枣岭#3变 | 0658000449 | 332.5501 | 372.5501 | 49.68 | 0 | 282.8701 | 322.8701 | 282.8701 | 322.8701 | 绿
1350 | 永春县 | 吾峰变10kV枣岭线923 | 枣岭#2变 | 0658000448 | 253.7423 | 285.2423 | 0 | 0 | 253.7423 | 285.2423 | 253.7423 | 285.2423 | 绿
1351 | 永春县 | 吾峰变10kV枣岭线923 | 枣岭#1变 | 0658000447 | 273.1414 | 304.6414 | 29.76 | 0 | 243.3814 | 274.8814 | 243.3814 | 274.8814 | 绿
1352 | 永春县 | 魁星变10kV环溪Ⅰ回916 | 林溪郡5#配电室3#变 | 3504241601007021 | 630.6701 | 710.6701 | 0 | 0 | 630.6701 | 710.6701 | 630.6701 | 710.6701 | 绿
1353 | 永春县 | 魁星变10kV环溪Ⅰ回916 | 林溪郡5#配电室1#变 | 3504241601004021 | 646.6907 | 726.6907 | 0 | 0 | 646.6907 | 726.6907 | 646.6907 | 726.6907 | 绿
1354 | 永春县 | 魁星变10kV环溪Ⅰ回916 | 林溪郡4#配电室1#变 | 3504241601007019 | 640.2268 | 720.2268 | 0 | 0 | 640.2268 | 720.2268 | 640.2268 | 720.2268 | 绿
1355 | 永春县 | 魁星变10kV环溪Ⅰ回916 | 林溪郡3#配电室3#变 | 3504241601007018 | 637.5979 | 717.5979 | 0 | 0 | 637.5979 | 717.5979 | 637.5979 | 717.5979 | 绿
1356 | 永春县 | 魁星变10kV环溪Ⅰ回916 | 林溪郡3#配电室1#变 | 3504241601004017 | 653.6495 | 733.6495 | 0 | 0 | 653.6495 | 733.6495 | 653.6495 | 733.6495 | 绿
1357 | 永春县 | 古格变10kV林山线611 | 林山7#变 | 3510253001021002 | 74.4701 | 94.4701 | 0 | 0 | 74.4701 | 94.4701 | 74.4701 | 94.4701 | 绿
1358 | 永春县 | 古格变10kV林山线611 | 林山6#变 | 3M80511000058923 | 78.499 | 88.499 | 0 | 0 | 78.499 | 88.499 | 78.499 | 88.499 | 绿
1359 | 永春县 | 古格变10kV林山线611 | 林山4＃变 | 0001839506 | 128.4639 | 144.4639 | 0 | 0 | 128.4639 | 144.4639 | 128.4639 | 144.4639 | 绿
1360 | 永春县 | 古格变10kV林山线611 | 林山3#变 | 0658002545 | 157.0089 | 177.0089 | 43.78 | 0 | 113.2289 | 133.2289 | 113.2289 | 133.2289 | 绿
1361 | 永春县 | 古格变10kV林山线611 | 林山2#变 | 0658002544 | 78.9072 | 88.9072 | 0 | 0 | 78.9072 | 88.9072 | 78.9072 | 88.9072 | 绿
1362 | 永春县 | 古格变10kV林山线611 | 林山1#变 | 0658002543 | 177.0784 | 197.0784 | 156.2 | 0 | 20.8784 | 40.8784 | 20.8784 | 40.8784 | 绿
1363 | 永春县 | 介福变10kV福东线911 | 林场公用变 | 3M80511000017221 | 157.0041 | 177.0041 | 0 | 0 | 157.0041 | 177.0041 | 157.0041 | 177.0041 | 绿
1364 | 永春县 | 桃城变10kV桃源线921 | 林业门口配变 | 0658003124 | 260.499 | 291.999 | 0 | 50 | 260.499 | 291.999 | 210.499 | 241.999 | 绿
1365 | 永春县 | 坑口变10kV福杏线616 | 杏村村4#变 | 0002282526 | 225.7759 | 257.2759 | 93.58 | 0 | 132.1959 | 163.6959 | 132.1959 | 163.6959 | 绿
1366 | 永春县 | 坑口变10kV福杏线616 | 杏村村3#变 | 3M80511000055618 | 385.4173 | 425.4173 | 349.24 | 0 | 36.1773 | 76.1773 | 36.1773 | 76.1773 | 绿
1367 | 永春县 | 坑口变10kV福杏线616 | 杏村村2#变 | 3M80511000057503 | 159.2866 | 179.2866 | 0 | 50 | 159.2866 | 179.2866 | 109.2866 | 129.2866 | 绿
1368 | 永春县 | 坑口变10kV福杏线616 | 杏村村1#变 | 3M80511000056531 | 318.3258 | 358.3258 | 0 | 0 | 318.3258 | 358.3258 | 318.3258 | 358.3258 | 绿
1369 | 永春县 | 魁星变10kV儒林Ⅰ回914 | 木材公司公变 | 3M80511000089213 | 340.4948 | 380.4948 | 0 | 50 | 340.4948 | 380.4948 | 290.4948 | 330.4948 | 绿
1370 | 永春县 | 榜德变10kV温泉Ⅰ回617 | 服务大厦门口3#箱式变 | 3M80511000065187 | 428.3711 | 478.3711 | 0 | 0 | 428.3711 | 478.3711 | 428.3711 | 478.3711 | 绿
1371 | 永春县 | 榜德变10kV温泉Ⅰ回617 | 服务大厦门口2#箱式变 | 3M80511000065186 | 434.3258 | 484.3258 | 0 | 0 | 434.3258 | 484.3258 | 434.3258 | 484.3258 | 绿
1372 | 永春县 | 榜德变10kV温泉Ⅰ回617 | 服务大厦门口1#箱式变 | 3M80511000065185 | 450.3753 | 500.3753 | 0 | 0 | 450.3753 | 500.3753 | 450.3753 | 500.3753 | 绿
1373 | 永春县 | 下洋变10kV横口线912 | 曲斗村9#变 | 3510232601008017 | 319.0433 | 359.0433 | 0 | 0 | 319.0433 | 359.0433 | 319.0433 | 359.0433 | 绿
1374 | 永春县 | 下洋变10kV横口线912 | 曲斗村8#变 | 0658005084 | 318.499 | 358.499 | 0 | 60 | 318.499 | 358.499 | 258.499 | 298.499 | 绿
1375 | 永春县 | 下洋变10kV熟料厂线913 | 曲斗村7#变 | 0001397503 | 290.8438 | 322.3438 | 94.05 | 0 | 196.7938 | 228.2938 | 196.7938 | 228.2938 | 绿
1376 | 永春县 | 下洋变10kV熟料厂线913 | 曲斗村6#变 | 0658002296 | 266.9072 | 298.4072 | 0 | 0 | 266.9072 | 298.4072 | 266.9072 | 298.4072 | 绿
1377 | 永春县 | 下洋变10kV熟料厂线913 | 曲斗村5#变 | 0658002239 | 39.5629 | 44.5629 | 0 | 0 | 39.5629 | 44.5629 | 39.5629 | 44.5629 | 绿
1378 | 永春县 | 下洋变10kV熟料厂线913 | 曲斗村4#变 | 0658002238 | 54.5144 | 64.5144 | 50.8 | 0 | 3.7144 | 13.7144 | 3.7144 | 13.7144 | 绿
1379 | 永春县 | 下洋变10kV熟料厂线913 | 曲斗村3#变 | 0658002237 | 356.5279 | 396.5279 | 295.93 | 60 | 60.5979 | 100.5979 | 0.5979 | 40.5979 | 绿
1380 | 永春县 | 下洋变10kV熟料厂线913 | 曲斗村2#变 | 0658002236 | 175.6747 | 195.6747 | 150.85 | 0 | 24.8247 | 44.8247 | 24.8247 | 44.8247 | 绿
1381 | 永春县 | 下洋变10kV曲斗线917 | 曲斗村16#变 | 3512233101004011 | 338.1713 | 378.1713 | 169.66 | 73 | 168.5113 | 208.5113 | 95.5113 | 135.5113 | 绿
1382 | 永春县 | 下洋变10kV横口线912 | 曲斗村15#变 | 3508232301004016 | 349.5753 | 389.5753 | 0 | 100 | 349.5753 | 389.5753 | 249.5753 | 289.5753 | 绿
1383 | 永春县 | 下洋变10kV熟料厂线913 | 曲斗村14#变 | 3M80511000046400 | 351.013 | 391.013 | 86.18 | 0 | 264.833 | 304.833 | 264.833 | 304.833 | 绿
1384 | 永春县 | 下洋变10kV熟料厂线913 | 曲斗村13#变 | 3M80511000046399 | 381.2357 | 421.2357 | 288.98 | 0 | 92.2557 | 132.2557 | 92.2557 | 132.2557 | 绿
1385 | 永春县 | 下洋变10kV熟料厂线913 | 曲斗村12#变 | 3M80511000014461 | 347.1918 | 387.1918 | 44.8 | 0 | 302.3918 | 342.3918 | 302.3918 | 342.3918 | 绿
1386 | 永春县 | 下洋变10kV横口线912 | 曲斗村11#变 | 3M80511000011362 | 283.5411 | 315.0411 | 153.17 | 0 | 130.3711 | 161.8711 | 130.3711 | 161.8711 | 绿
1387 | 永春县 | 下洋变10kV横口线912 | 曲斗村10#变 | 0652011006 | 333.0128 | 366.3141 | 71.92 | 200 | 261.0928 | 287.2021 | 61.0928 | 67.2021 | 绿
1388 | 永春县 | 下洋变10kV熟料厂线913 | 曲斗村1#变 | 0658002235 | 382.6041 | 420.8645 | 162.86 | 270 | 112.6041 | 123.8645 | 0 | 0 | 黄
1389 | 永春县 | 云贵变10kV景山线914 | 景山村9#变 | 3507250401009002 | 313.4392 | 353.4392 | 0 | 0 | 313.4392 | 353.4392 | 188.075 | 353.4392 | 绿
1390 | 永春县 | 云贵变10kV景山线914 | 景山村7#变 | 3M80511000043868 | 129.8939 | 145.8939 | 77.43 | 0 | 52.4639 | 68.4639 | 52.4639 | 68.4639 | 绿
1391 | 永春县 | 云贵变10kV景山线914 | 景山村6#变 | 0658201014 | 319.3472 | 359.3472 | 50.84 | 0 | 268.5072 | 308.5072 | 188.075 | 308.5072 | 绿
1392 | 永春县 | 云贵变10kV景山线914 | 景山村5#变 | 0658201013 | 315.901 | 355.901 | 0 | 0 | 315.901 | 355.901 | 188.075 | 355.901 | 绿
1393 | 永春县 | 云贵变10kV景山线914 | 景山村4#变 | 0000772514 | 338.0493 | 378.0493 | 319.34 | 0 | 18.7093 | 58.7093 | 18.7093 | 58.7093 | 绿
1394 | 永春县 | 云贵变10kV景山线914 | 景山村3#变 | 0658004437 | 328.4619 | 368.4619 | 86.8 | 0 | 241.6619 | 281.6619 | 188.075 | 281.6619 | 绿
1395 | 永春县 | 云贵变10kV景山线914 | 景山村2#变 | 0658003881 | 162.0562 | 182.0562 | 49.05 | 63 | 113.0062 | 133.0062 | 50.0062 | 70.0062 | 绿
1396 | 永春县 | 云贵变10kV景山线914 | 景山村10#变 | 3507261601224026 | 313.4021 | 353.4021 | 180.05 | 0 | 133.3521 | 173.3521 | 133.3521 | 173.3521 | 绿
1397 | 永春县 | 云贵变10kV景山线914 | 景山村1#变 | 0658002125 | 165.7036 | 205.7036 | 79.25 | 0 | 86.4536 | 126.4536 | 86.4536 | 126.4536 | 绿
1398 | 永春县 | 桃城变10kV桃源线921 | 时代广场1#变 | 3M80511000024985 | 684.6082 | 764.6082 | 0 | 0 | 684.6082 | 764.6082 | 684.6082 | 764.6082 | 绿
1399 | 永春县 | 魁星变10kV生物Ⅰ回921 | 旧糖厂门口公用变 | 3M80511000012582 | 259.2619 | 290.7619 | 39.6 | 0 | 219.6619 | 251.1619 | 219.6619 | 251.1619 | 绿
1400 | 永春县 | 魁星变10kV环溪Ⅱ回946 | 旧油库边箱式变 | 3M80511000033141 | 554.6598 | 617.6598 | 0 | 0 | 554.6598 | 617.6598 | 554.6598 | 617.6598 | 绿
1401 | 永春县 | 魁星变10kV儒林Ⅱ回919 | 旧政府边配变 | 3M80511000019121 | 366.8515 | 406.8515 | 5.4 | 0 | 361.4515 | 401.4515 | 361.4515 | 401.4515 | 绿
1402 | 永春县 | 桃城变10kV城关线922 | 旧地税后配变 | 0658001106 | 370.8907 | 410.8907 | 0 | 0 | 370.8907 | 410.8907 | 370.8907 | 410.8907 | 绿
1403 | 永春县 | 桃城变10kV城关线922 | 旧地税后2#变 | 0001966451 | 275.9381 | 307.4381 | 0 | 0 | 275.9381 | 307.4381 | 275.9381 | 307.4381 | 绿
1404 | 永春县 | 魁星变10kV儒林Ⅱ回919 | 新车路16#箱式变 | 3M80511000011182 | 621.0515 | 684.0515 | 0 | 0 | 621.0515 | 684.0515 | 621.0515 | 684.0515 | 绿
1405 | 永春县 | 五里街变10kV西安线921 | 新街2#箱式变 | 3M80511000109316 | 501.2577 | 564.2577 | 0 | 0 | 501.2577 | 564.2577 | 501.2577 | 564.2577 | 绿
1406 | 永春县 | 五里街变10kV西安线921 | 新街1#箱式变 | 3M80511000109315 | 517.5381 | 580.5381 | 21.6 | 0 | 495.9381 | 558.9381 | 495.9381 | 558.9381 | 绿
1407 | 永春县 | 埔香变10kV新琼线912 | 新琼村9#变 | 3M80511000021323 | 338.6392 | 378.6392 | 0 | 0 | 338.6392 | 378.6392 | 338.6392 | 378.6392 | 绿
1408 | 永春县 | 埔香变10kV新琼线912 | 新琼村8#变 | 0002197477 | 321.3691 | 361.3691 | 0 | 0 | 321.3691 | 361.3691 | 321.3691 | 361.3691 | 绿
1409 | 永春县 | 埔香变10kV新琼线912 | 新琼村7#变 | 0002015962 | 335.7567 | 375.7567 | 0 | 0 | 335.7567 | 375.7567 | 335.7567 | 375.7567 | 绿
1410 | 永春县 | 埔香变10kV新琼线912 | 新琼村6#变 | 0001912009 | 324.9072 | 364.9072 | 0 | 63 | 324.9072 | 364.9072 | 261.9072 | 301.9072 | 绿
1411 | 永春县 | 埔香变10kV达德线911 | 新琼村5#变 | 0658004867 | 258.9649 | 290.4649 | 0 | 0 | 258.9649 | 290.4649 | 258.9649 | 290.4649 | 绿
1412 | 永春县 | 埔香变10kV新琼线912 | 新琼村4#变 | 0658004866 | 319.6371 | 359.6371 | 0 | 0 | 319.6371 | 359.6371 | 319.6371 | 359.6371 | 绿
1413 | 永春县 | 埔香变10kV新琼线912 | 新琼村3#变 | 0658003049 | 338.2557 | 378.2557 | 0 | 0 | 338.2557 | 378.2557 | 338.2557 | 378.2557 | 绿
1414 | 永春县 | 埔香变10kV新琼线912 | 新琼村2#变 | 0658003048 | 159.6268 | 179.6268 | 0 | 0 | 159.6268 | 179.6268 | 159.6268 | 179.6268 | 绿
1415 | 永春县 | 埔香变10kV新琼线912 | 新琼村18#变 | 3512241001004017 | 315.3567 | 355.3567 | 0 | 0 | 315.3567 | 355.3567 | 315.3567 | 355.3567 | 绿
1416 | 永春县 | 埔香变10kV新琼线912 | 新琼村17#变 | 3509242701009013 | 313.9711 | 353.9711 | 0 | 45 | 313.9711 | 353.9711 | 268.9711 | 308.9711 | 绿
1417 | 永春县 | 埔香变10kV新琼线912 | 新琼村16#变 | 3501231001004261 | 157.8392 | 177.8392 | 0 | 0 | 157.8392 | 177.8392 | 157.8392 | 177.8392 | 绿
1418 | 永春县 | 埔香变10kV新琼线912 | 新琼村15#变 | 3M80511000138920 | 324.4 | 364.4 | 0 | 60 | 324.4 | 364.4 | 264.4 | 304.4 | 绿
1419 | 永春县 | 埔香变10kV新琼线912 | 新琼村14#变 | 3M80511000086920 | 323.5093 | 363.5093 | 0 | 50 | 323.5093 | 363.5093 | 273.5093 | 313.5093 | 绿
1420 | 永春县 | 埔香变10kV新琼线912 | 新琼村13#变 | 3M80511000043119 | 324.5856 | 364.5856 | 0 | 0 | 324.5856 | 364.5856 | 324.5856 | 364.5856 | 绿
1421 | 永春县 | 埔香变10kV新琼线912 | 新琼村12#变 | 3M80511000033339 | 157.6907 | 177.6907 | 0 | 0 | 157.6907 | 177.6907 | 157.6907 | 177.6907 | 绿
1422 | 永春县 | 埔香变10kV新琼线912 | 新琼村11#变 | 3M80511000027138 | 211.0948 | 231.0948 | 85 | 0 | 126.0948 | 146.0948 | 126.0948 | 146.0948 | 绿
1423 | 永春县 | 埔香变10kV新琼线912 | 新琼村10#变 | 3M80511000025350 | 187.1672 | 207.1672 | 80.26 | 0 | 106.9072 | 126.9072 | 106.9072 | 126.9072 | 绿
1424 | 永春县 | 埔香变10kV新琼线912 | 新琼村1#变 | 0658003047 | 259.5876 | 291.0876 | 0 | 0 | 259.5876 | 291.0876 | 259.5876 | 291.0876 | 绿
1425 | 永春县 | 坑口变10kV炉地线922 | 新珩村7#变 | 3M80511000109201 | 157.6041 | 177.6041 | 0 | 130 | 157.6041 | 177.6041 | 27.6041 | 47.6041 | 绿
1426 | 永春县 | 坑口变10kV炉地线922 | 新珩村6#变 | 3M80511000109200 | 316.532 | 356.532 | 0 | 60 | 316.532 | 356.532 | 256.532 | 296.532 | 绿
1427 | 永春县 | 坑口变10kV炉地线922 | 新珩村5#变 | 0002282525 | 258.5598 | 290.0598 | 39.9 | 0 | 218.6598 | 250.1598 | 218.6598 | 250.1598 | 绿
1428 | 永春县 | 坑口变10kV炉地线922 | 新珩村4#变 | 0001785515 | 128.0943 | 144.0943 | 33.55 | 0 | 94.5443 | 110.5443 | 94.5443 | 110.5443 | 绿
1429 | 永春县 | 坑口变10kV炉地线922 | 新珩村2#变 | 0658004921 | 261.1312 | 292.6312 | 27.09 | 0 | 234.0412 | 265.5412 | 234.0412 | 265.5412 | 绿
1430 | 永春县 | 坑口变10kV炉地线922 | 新珩村1#变 | 0658002584 | 320.0948 | 360.0948 | 0 | 0 | 320.0948 | 360.0948 | 320.0948 | 360.0948 | 绿
1431 | 永春县 | 埔香变10kV埔溪线923 | 新溪村9#变 | 3M80511000042079 | 331.3608 | 371.3608 | 14 | 50 | 317.3608 | 357.3608 | 267.3608 | 307.3608 | 绿
1432 | 永春县 | 埔香变10kV埔溪线923 | 新溪村8#变 | 3M80511000027581 | 171.5039 | 191.5039 | 91.64 | 0 | 79.8639 | 99.8639 | 79.8639 | 99.8639 | 绿
1433 | 永春县 | 埔香变10kV埔溪线923 | 新溪村7#变 | 0002282514 | 316.9897 | 356.9897 | 0 | 0 | 316.9897 | 356.9897 | 316.9897 | 356.9897 | 绿
1434 | 永春县 | 埔香变10kV埔溪线923 | 新溪村6#变 | 0002133473 | 253.3814 | 284.8814 | 0 | 0 | 253.3814 | 284.8814 | 253.3814 | 284.8814 | 绿
1435 | 永春县 | 埔香变10kV埔溪线923 | 新溪村5#变 | 0001911509 | 325.2412 | 365.2412 | 0 | 0 | 325.2412 | 365.2412 | 325.2412 | 365.2412 | 绿
1436 | 永春县 | 埔香变10kV埔溪线923 | 新溪村4#变 | 0658003060 | 340.6605 | 380.6605 | 79.91 | 0 | 260.7505 | 300.7505 | 260.7505 | 300.7505 | 绿
1437 | 永春县 | 埔香变10kV埔溪线923 | 新溪村3#变 | 0658003059 | 154.7085 | 174.7085 | 23.76 | 25 | 130.9485 | 150.9485 | 105.9485 | 125.9485 | 绿
1438 | 永春县 | 埔香变10kV埔溪线923 | 新溪村2#变 | 0658003058 | 134.4598 | 150.4598 | 21 | 72 | 113.4598 | 129.4598 | 41.4598 | 57.4598 | 绿
1439 | 永春县 | 埔香变10kV埔溪线923 | 新溪村12#变 | 3512253001008028 | 156.701 | 176.701 | 0 | 0 | 156.701 | 176.701 | 156.701 | 176.701 | 绿
1440 | 永春县 | 埔香变10kV埔溪线923 | 新溪村11#变 | 3512240801009003 | 318.1649 | 358.1649 | 0 | 0 | 318.1649 | 358.1649 | 318.1649 | 358.1649 | 绿
1441 | 永春县 | 埔香变10kV埔溪线923 | 新溪村1#变 | 0658003057 | 315.4557 | 355.4557 | 0 | 0 | 315.4557 | 355.4557 | 315.4557 | 355.4557 | 绿
1442 | 永春县 | 溪塔变10kV含春线915 | 新村村2#变 | 0002182003 | 176.0755 | 196.0755 | 159.96 | 0 | 16.1155 | 36.1155 | 16.1155 | 36.1155 | 绿
1443 | 永春县 | 溪塔变10kV官殊线916 | 新村村1#变 | 0002195005 | 80.067 | 90.067 | 56.1 | 0 | 23.967 | 33.967 | 23.967 | 33.967 | 绿
1444 | 永春县 | 桂洋变10kV赤水线613 | 新岭村4#变 | 0002199507 | 158.6557 | 178.6557 | 0 | 0 | 158.6557 | 178.6557 | 158.6557 | 178.6557 | 绿
1445 | 永春县 | 桂洋变10kV赤水线613 | 新岭村3#变 | 0001717516 | 159.4536 | 179.4536 | 0 | 0 | 159.4536 | 179.4536 | 159.4536 | 179.4536 | 绿
1446 | 永春县 | 桂洋变10kV赤水线613 | 新岭村2#变 | 0658002050 | 341.6732 | 381.6732 | 89.1 | 0 | 252.5732 | 292.5732 | 252.5732 | 292.5732 | 绿
1447 | 永春县 | 桂洋变10kV赤水线613 | 新岭村1#变 | 0658002049 | 79.6 | 89.6 | 0 | 0 | 79.6 | 89.6 | 79.6 | 89.6 | 绿
1448 | 永春县 | 魁星变10kV儒林Ⅲ回953 | 新安小区#25变 | 0658003836 | 552.433 | 615.433 | 0 | 0 | 552.433 | 615.433 | 552.433 | 615.433 | 绿
1449 | 永春县 | 魁星变10kV儒林Ⅲ回953 | 新安公用变 | 3M80511000016782 | 349.1175 | 389.1175 | 0 | 0 | 349.1175 | 389.1175 | 349.1175 | 389.1175 | 绿
1450 | 永春县 | 下洋变10kV曲斗线917 | 新坂村6#变 | 3M80511000084784 | 206.2309 | 226.2309 | 158.6 | 0 | 47.6309 | 67.6309 | 47.6309 | 67.6309 | 绿
1451 | 永春县 | 下洋变10kV曲斗线917 | 新坂村5#变 | 658201009 | 330.4789 | 370.4789 | 67.65 | 0 | 262.8289 | 302.8289 | 262.8289 | 302.8289 | 绿
1452 | 永春县 | 下洋变10kV横口线912 | 新坂村4#变 | 0658004937 | 316.3588 | 356.3588 | 0 | 0 | 316.3588 | 356.3588 | 316.3588 | 356.3588 | 绿
1453 | 永春县 | 下洋变10kV横口线912 | 新坂村3#变 | 0658003924 | 161.8103 | 181.8103 | 0 | 90 | 161.8103 | 181.8103 | 71.8103 | 91.8103 | 绿
1454 | 永春县 | 下洋变10kV曲斗线917 | 新坂村2#变 | 0658002275 | 169.6743 | 189.6743 | 51.03 | 50 | 118.6443 | 138.6443 | 68.6443 | 88.6443 | 绿
1455 | 永春县 | 下洋变10kV横口线912 | 新坂村1#变 | 0658002274 | 329.5897 | 369.5897 | 131.4 | 0 | 198.1897 | 238.1897 | 198.1897 | 238.1897 | 绿
1456 | 永春县 | 桃城变10kV桃东线913 | 新嘉园1#变 | 0002388027 | 334.9588 | 374.9588 | 0 | 0 | 334.9588 | 374.9588 | 334.9588 | 374.9588 | 绿
1457 | 永春县 | 桃城变10kV桃东线913 | 新华路中配变 | 0658001147 | 331.7629 | 371.7629 | 0 | 0 | 331.7629 | 371.7629 | 331.7629 | 371.7629 | 绿
1458 | 永春县 | 桃城变10kV桃东线913 | 新华路中2#变 | 0658001240 | 354.5258 | 394.5258 | 0 | 0 | 354.5258 | 394.5258 | 354.5258 | 394.5258 | 绿
1459 | 永春县 | 岵山变10kV仙崆线915 | 文溪村7#变 | 3M80511000048155 | 322.6655 | 362.6655 | 185.75 | 0 | 136.9155 | 176.9155 | 136.9155 | 176.9155 | 绿
1460 | 永春县 | 岵山变10kV仙崆线915 | 文溪村6＃变 | 3M80511000020262 | 163.5624 | 183.5624 | 56.15 | 36 | 107.4124 | 127.4124 | 71.4124 | 91.4124 | 绿
1461 | 永春县 | 岵山变10kV仙崆线915 | 文溪村5#变 | 0002251523 | 360.7143 | 400.7143 | 77.77 | 0 | 282.9443 | 322.9443 | 282.9443 | 322.9443 | 绿
1462 | 永春县 | 岵山变10kV仙崆线915 | 文溪村4#变 | 0001779506 | 321.7413 | 361.7413 | 43.03 | 0 | 278.7113 | 318.7113 | 278.7113 | 318.7113 | 绿
1463 | 永春县 | 岵山变10kV仙崆线915 | 文溪村3#变 | 0658004468 | 323.8103 | 363.8103 | 90.4 | 0 | 233.4103 | 273.4103 | 233.4103 | 273.4103 | 绿
1464 | 永春县 | 岵山变10kV仙崆线915 | 文溪村2#变 | 0658000214 | 327.4278 | 367.4278 | 84.9 | 0 | 242.5278 | 282.5278 | 242.5278 | 282.5278 | 绿
1465 | 永春县 | 岵山变10kV仙崆线915 | 文溪村1#变 | 0658000213 | 313.4021 | 353.4021 | 162.8 | 13.3333 | 150.6021 | 190.6021 | 137.2688 | 177.2688 | 绿
1466 | 永春县 | 桃城变10kV桃源线921 | 文彬商业城内箱式变 | 3M80511000107788 | 462.3175 | 512.3175 | 0 | 0 | 462.3175 | 512.3175 | 462.3175 | 512.3175 | 绿
1467 | 永春县 | 冷水变10kV文峰线943 | 文峰村2#变 | 3M80511000073680 | 159.6654 | 179.6654 | 48.02 | 0 | 111.6454 | 131.6454 | 111.6454 | 131.6454 | 绿
1468 | 永春县 | 桂洋变10kV文太线611 | 文太村6#变 | 3M80511000125008 | 79.2938 | 89.2938 | 0 | 0 | 79.2938 | 89.2938 | 79.2938 | 89.2938 | 绿
1469 | 永春县 | 桂洋变10kV文太线611 | 文太村5#变 | 3M80511000016861 | 158.0247 | 178.0247 | 0 | 0 | 158.0247 | 178.0247 | 158.0247 | 178.0247 | 绿
1470 | 永春县 | 桂洋变10kV文太线611 | 文太村4#变 | 0658005096 | 161.0433 | 181.0433 | 0 | 0 | 161.0433 | 181.0433 | 161.0433 | 181.0433 | 绿
1471 | 永春县 | 桂洋变10kV文太线611 | 文太村3#变 | 0658002048 | 160.9381 | 180.9381 | 0 | 0 | 160.9381 | 180.9381 | 160.9381 | 180.9381 | 绿
1472 | 永春县 | 桂洋变10kV文太线611 | 文太村2#变 | 0658002047 | 174.4726 | 194.4726 | 59.92 | 0 | 114.5526 | 134.5526 | 114.5526 | 134.5526 | 绿
1473 | 永春县 | 桂洋变10kV文太线611 | 文太村1#变 | 0658002046 | 161.2268 | 181.2268 | 0 | 0 | 161.2268 | 181.2268 | 161.2268 | 181.2268 | 绿
1474 | 永春县 | 桃城变10kV城关线922 | 文化中心门口箱式变 | 3M80511000044263 | 580.0006 | 643.0006 | 17.98 | 0 | 562.0206 | 625.0206 | 562.0206 | 625.0206 | 绿
1475 | 永春县 | 桃城变10kV城关线922 | 文化中心后配变 | 0001931018 | 282.1113 | 313.6113 | 0 | 0 | 282.1113 | 313.6113 | 282.1113 | 313.6113 | 绿
1476 | 永春县 | 桃城变10kV城郊线912 | 教师新村配变 | 0658001115 | 168.5278 | 188.5278 | 0 | 0 | 168.5278 | 188.5278 | 168.5278 | 188.5278 | 绿
1477 | 永春县 | 魁星变10kV环溪Ⅱ回946 | 政协边配变 | 0002430035 | 203.967 | 228.967 | 0 | 0 | 203.967 | 228.967 | 203.967 | 228.967 | 绿
1478 | 永春县 | 榜德变10kV迈特富线612 | 探花山4#变 | 3M80511000084745 | 319.4639 | 359.4639 | 0 | 0 | 319.4639 | 359.4639 | 319.4639 | 359.4639 | 绿
1479 | 永春县 | 榜德变10kV工业区Ⅱ回931 | 探花山3#变 | 3M80511000082167 | 493.6082 | 556.6082 | 151.29 | 0 | 342.3182 | 405.3182 | 342.3182 | 405.3182 | 绿
1480 | 永春县 | 榜德变10kV工业区Ⅱ回931 | 探花山1#公用变 | 0658001135 | 336.1134 | 376.1134 | 0 | 0 | 336.1134 | 376.1134 | 336.1134 | 376.1134 | 绿
1481 | 永春县 | 吾峰变10kV后垅线924 | 择水5#变 | 3504232301001024 | 157.2144 | 177.2144 | 0 | 0 | 157.2144 | 177.2144 | 157.2144 | 177.2144 | 绿
1482 | 永春县 | 吾峰变10kV后垅线924 | 择水4#变 | 0002284534 | 83.4188 | 93.4188 | 32.86 | 0 | 50.5588 | 60.5588 | 50.5588 | 60.5588 | 绿
1483 | 永春县 | 吾峰变10kV后垅线924 | 择水#3变 | 0001117005 | 345.7499 | 385.7499 | 160.42 | 0 | 185.3299 | 225.3299 | 185.3299 | 225.3299 | 绿
1484 | 永春县 | 吾峰变10kV后垅线924 | 择水#2变 | 0658000451 | 439.4768 | 479.4768 | 370.85 | 0 | 68.6268 | 108.6268 | 68.6268 | 108.6268 | 绿
1485 | 永春县 | 吾峰变10kV后垅线924 | 择水#1变 | 0658000450 | 181.0763 | 201.0763 | 40 | 0 | 141.0763 | 161.0763 | 141.0763 | 161.0763 | 绿
1486 | 永春县 | 榜德变10kV温泉Ⅰ回617 | 总商会后配变 | 0002355020 | 268.6598 | 300.1598 | 0 | 0 | 268.6598 | 300.1598 | 268.6598 | 300.1598 | 绿
1487 | 永春县 | 榜德变10kV稳达线618 | 德风9#变 | 3M80511000011321 | 313.4021 | 353.4021 | 18.04 | 0 | 295.3621 | 335.3621 | 295.3621 | 335.3621 | 绿
1488 | 永春县 | 榜德变10kV桃溪Ⅱ回645 | 德风8#箱式变 | 0002225493 | 514.433 | 577.433 | 0 | 0 | 514.433 | 577.433 | 514.433 | 577.433 | 绿
1489 | 永春县 | 榜德变10kV桃溪Ⅱ回645 | 德风7#变 | 0002004974 | 167.0928 | 187.0928 | 0 | 0 | 167.0928 | 187.0928 | 167.0928 | 187.0928 | 绿
1490 | 永春县 | 榜德变10kV桃溪Ⅱ回645 | 德风6#变 | 0001865006 | 340.5072 | 380.5072 | 0 | 0 | 340.5072 | 380.5072 | 340.5072 | 380.5072 | 绿
1491 | 永春县 | 魁星变10kV生物Ⅰ回921 | 德风5#变 | 0658004516 | 197.2149 | 217.2149 | 58.05 | 0 | 139.1649 | 159.1649 | 139.1649 | 159.1649 | 绿
1492 | 永春县 | 榜德变10kV工业区Ⅰ回937 | 德风4#公用变 | 0658004416 | 341.3216 | 381.3216 | 21.6 | 0 | 319.7216 | 359.7216 | 319.7216 | 359.7216 | 绿
1493 | 永春县 | 榜德变10kV工业区Ⅰ回937 | 德风3#公用变 | 0658001174 | 327.7897 | 367.7897 | 0 | 0 | 327.7897 | 367.7897 | 327.7897 | 367.7897 | 绿
1494 | 永春县 | 魁星变10kV生物Ⅰ回921 | 德风2#公用变 | 0658001173 | 328.0742 | 368.0742 | 0 | 0 | 328.0742 | 368.0742 | 328.0742 | 368.0742 | 绿
1495 | 永春县 | 魁星变10kV生物Ⅰ回921 | 德风14#变 | 3M80511000092667 | 320.9485 | 360.9485 | 0 | 0 | 320.9485 | 360.9485 | 320.9485 | 360.9485 | 绿
1496 | 永春县 | 榜德变10kV岵山线935 | 德风13#变 | 3M80511000077754 | 314.2433 | 354.2433 | 0 | 0 | 314.2433 | 354.2433 | 314.2433 | 354.2433 | 绿
1497 | 永春县 | 榜德变10kV工业区Ⅰ回937 | 德风12#变 | 3M80511000027677 | 357.8355 | 397.8355 | 20.52 | 0 | 337.3155 | 377.3155 | 337.3155 | 377.3155 | 绿
1498 | 永春县 | 榜德变10kV桃溪Ⅱ回645 | 德风11#变 | 3M80511000010532 | 330.3753 | 370.3753 | 0 | 0 | 330.3753 | 370.3753 | 330.3753 | 370.3753 | 绿
1499 | 永春县 | 魁星变10kV生物Ⅰ回921 | 德风10#变 | 0002281506 | 222.2454 | 247.2454 | 0 | 100 | 222.2454 | 247.2454 | 122.2454 | 147.2454 | 绿
1500 | 永春县 | 榜德变10kV桃溪Ⅱ回645 | 德风#1变 | 0658001172 | 254.7835 | 286.2835 | 0 | 0 | 254.7835 | 286.2835 | 254.7835 | 286.2835 | 绿
1501 | 永春县 | 仙夹变10kV水凤凰线913 | 德田村3#变 | 3509240901008002 | 157.3753 | 177.3753 | 0 | 0 | 157.3753 | 177.3753 | 157.3753 | 177.3753 | 绿
1502 | 永春县 | 仙夹变10kV水凤凰线913 | 德田村2#变 | 3M80511000010527 | 341.5464 | 381.5464 | 35 | 0 | 306.5464 | 346.5464 | 306.5464 | 346.5464 | 绿
1503 | 永春县 | 仙夹变10kV水凤凰线913 | 德田村1#变 | 0658000517 | 160.0784 | 180.0784 | 0 | 0 | 160.0784 | 180.0784 | 160.0784 | 180.0784 | 绿
1504 | 永春县 | 魁星变10kV儒林Ⅲ回953 | 御龙庭#2配电室#1变 | 3M80511000036600 | 722.6309 | 802.6309 | 0 | 0 | 722.6309 | 802.6309 | 722.6309 | 802.6309 | 绿
1505 | 永春县 | 五里街变10kV御龙庭线911 | 御龙庭#1配电室#3变 | 3M80511000036606 | 656.3464 | 736.3464 | 0 | 0 | 656.3464 | 736.3464 | 656.3464 | 736.3464 | 绿
1506 | 永春县 | 五里街变10kV御龙庭线911 | 御龙庭#1配电室#1变 | 3M80511000036603 | 680.0247 | 760.0247 | 0 | 0 | 680.0247 | 760.0247 | 680.0247 | 760.0247 | 绿
1507 | 永春县 | 吾峰变10kV吾顶线911 | 御兰变 | 0658000446 | 248.8866 | 280.3866 | 0 | 0 | 248.8866 | 280.3866 | 248.8866 | 280.3866 | 绿
1508 | 永春县 | 桃城变10kV外邱线918 | 彭蓝桥配变 | 3M80511000056026 | 156.7196 | 176.7196 | 0 | 0 | 156.7196 | 176.7196 | 156.7196 | 176.7196 | 绿
1509 | 永春县 | 桃城变10kV东平线911 | 张埔5#变 | 3M80511000106828 | 158.7299 | 178.7299 | 0 | 0 | 158.7299 | 178.7299 | 158.7299 | 178.7299 | 绿
1510 | 永春县 | 济川变10kV张埔线911 | 张埔4#变 | 3M80511000043499 | 185.2938 | 205.2938 | 23.7 | 33 | 161.5938 | 181.5938 | 128.5938 | 148.5938 | 绿
1511 | 永春县 | 济川变10kV张埔线911 | 张埔3#变 | 0658005213 | 160.7835 | 180.7835 | 0 | 0 | 160.7835 | 180.7835 | 160.7835 | 180.7835 | 绿
1512 | 永春县 | 桃城变10kV东平线911 | 张埔2#变 | 0658001168 | 174.5251 | 194.5251 | 42.09 | 0 | 132.4351 | 152.4351 | 132.4351 | 152.4351 | 绿
1513 | 永春县 | 济川变10kV济郊线921 | 张埔1#箱式变 | 3M80511000066421 | 435.5299 | 485.5299 | 0 | 0 | 435.5299 | 485.5299 | 435.5299 | 485.5299 | 绿
1514 | 永春县 | 桃城变10kV桃源线921 | 建设局内公用变 | 3M80511000045994 | 349.9464 | 389.9464 | 0 | 0 | 349.9464 | 389.9464 | 349.9464 | 389.9464 | 绿
1515 | 永春县 | 魁星变10kV环溪Ⅱ回946 | 建行旁箱式变 | 3M80511000033147 | 538.2268 | 601.2268 | 0 | 0 | 538.2268 | 601.2268 | 538.2268 | 601.2268 | 绿
1516 | 永春县 | 埔香变10kV达新线915 | 建景#1配变 | 3M80511000028477 | 535.8969 | 598.8969 | 0 | 0 | 535.8969 | 598.8969 | 535.8969 | 598.8969 | 绿
1517 | 永春县 | 埔香变10kV达德线911 | 建国村8#变 | 3506241401005014 | 323.7196 | 363.7196 | 0 | 0 | 323.7196 | 363.7196 | 323.7196 | 363.7196 | 绿
1518 | 永春县 | 埔香变10kV达德线911 | 建国村7#变 | 3M80511000119129 | 313.4021 | 353.4021 | 0 | 0 | 313.4021 | 353.4021 | 313.4021 | 353.4021 | 绿
1519 | 永春县 | 埔香变10kV达德线911 | 建国村6#变 | 3M80511000042619 | 251.4124 | 282.9124 | 0 | 45 | 251.4124 | 282.9124 | 206.4124 | 237.9124 | 绿
1520 | 永春县 | 埔香变10kV溪源线913 | 建国村5#变 | 3M80511000010462 | 253.6186 | 285.1186 | 0 | 0 | 253.6186 | 285.1186 | 253.6186 | 285.1186 | 绿
1521 | 永春县 | 埔香变10kV新琼线912 | 建国村4#变 | 0002122475 | 341.2227 | 375.3449 | 63.8 | 231 | 277.4227 | 305.1649 | 46.4227 | 51.0649 | 绿
1522 | 永春县 | 埔香变10kV新琼线912 | 建国村3#变 | 3M80511000027137 | 161.8103 | 181.8103 | 0 | 85 | 161.8103 | 181.8103 | 76.8103 | 96.8103 | 绿
1523 | 永春县 | 埔香变10kV溪源线913 | 建国村2#变 | 0658003026 | 429.9263 | 469.9263 | 98.45 | 40 | 331.4763 | 371.4763 | 291.4763 | 331.4763 | 绿
1524 | 永春县 | 埔香变10kV达德线911 | 建国村1#变 | 0658003025 | 203.8376 | 223.8376 | 116.05 | 0 | 87.7876 | 107.7876 | 87.7876 | 107.7876 | 绿
1525 | 永春县 | 魁星变10kV宝龙Ⅱ回952 | 建发泊月开闭所2#站用变 | 3511222001002095 | 25.2216 | 28.2216 | 0 | 0 | 25.2216 | 28.2216 | 25.2216 | 28.2216 | 绿
1526 | 永春县 | 魁星变10kV建发线941 | 建发泊月开闭所1#站用变 | 3511222001001023 | 23.5052 | 26.5052 | 0 | 0 | 23.5052 | 26.5052 | 23.5052 | 26.5052 | 绿
1527 | 永春县 | 魁星变10kV建发线941 | 建发泊月#4配电室1#变 | 3511222001002099 | 506.6804 | 569.6804 | 0 | 0 | 506.6804 | 569.6804 | 506.6804 | 569.6804 | 绿
1528 | 永春县 | 魁星变10kV宝龙Ⅱ回952 | 建发泊月#3配电室4#变 | 3511222001003044 | 519.5258 | 582.5258 | 0 | 0 | 519.5258 | 582.5258 | 519.5258 | 582.5258 | 绿
1529 | 永春县 | 魁星变10kV建发线941 | 建发泊月#3配电室1#变 | 3511222001000024 | 646.2268 | 726.2268 | 0 | 0 | 646.2268 | 726.2268 | 646.2268 | 726.2268 | 绿
1530 | 永春县 | 魁星变10kV宝龙Ⅱ回952 | 建发泊月#2配电室4#变 | 3511222001001015 | 516.1649 | 579.1649 | 0 | 0 | 516.1649 | 579.1649 | 516.1649 | 579.1649 | 绿
1531 | 永春县 | 魁星变10kV建发线941 | 建发泊月#2配电室1#变 | 3511222001000028 | 643.6907 | 723.6907 | 0 | 0 | 643.6907 | 723.6907 | 643.6907 | 723.6907 | 绿
1532 | 永春县 | 魁星变10kV宝龙Ⅱ回952 | 建发泊月#1配电室4#变 | 3511222001000016 | 657.9485 | 737.9485 | 0 | 0 | 657.9485 | 737.9485 | 657.9485 | 737.9485 | 绿
1533 | 永春县 | 魁星变10kV建发线941 | 建发泊月#1配电室1#变 | 3511222001001027 | 649.9381 | 729.9381 | 0 | 0 | 649.9381 | 729.9381 | 649.9381 | 729.9381 | 绿
1534 | 永春县 | 埔香变10kV溪源线913 | 延寿村4#变 | 3M80511000026011 | 171.8352 | 184.3352 | 86.33 | 60 | 85.5052 | 98.0052 | 25.5052 | 38.0052 | 绿
1535 | 永春县 | 埔香变10kV溪源线913 | 延寿村3#变 | 3M80511000026012 | 313.4021 | 353.4021 | 167.62 | 29 | 145.7821 | 185.7821 | 116.7821 | 156.7821 | 绿
1536 | 永春县 | 埔香变10kV溪源线913 | 延寿村2#变 | 0658003021 | 281.6045 | 313.1045 | 87.12 | 108 | 194.4845 | 225.9845 | 86.4845 | 117.9845 | 绿
1537 | 永春县 | 埔香变10kV溪源线913 | 延寿村1#变 | 0658003020 | 218.8445 | 240.729 | 80.56 | 132 | 138.2845 | 152.113 | 6.2845 | 6.913 | 绿
1538 | 永春县 | 冷水变10kV文峰线943 | 店上1#变 | 0658000112 | 335.7336 | 375.7336 | 150.28 | 0 | 185.4536 | 225.4536 | 185.4536 | 225.4536 | 绿
1539 | 永春县 | 下洋变10kV清洋线923 | 库湖村6#变 | 3503261901042002 | 156.701 | 176.701 | 0 | 0 | 156.701 | 176.701 | 156.701 | 176.701 | 绿
1540 | 永春县 | 桂洋变10kV库湖线614 | 库湖村5#变 | 3M80511000067657 | 314.701 | 354.701 | 0 | 0 | 314.701 | 354.701 | 314.701 | 354.701 | 绿
1541 | 永春县 | 桂洋变10kV库湖线614 | 库湖村4#变 | 3M80511000026559 | 80.534 | 90.534 | 0 | 0 | 80.534 | 90.534 | 80.534 | 90.534 | 绿
1542 | 永春县 | 桂洋变10kV库湖线614 | 库湖村3#变 | 0000939003 | 171.4186 | 191.4186 | 35 | 0 | 136.4186 | 156.4186 | 136.4186 | 156.4186 | 绿
1543 | 永春县 | 桂洋变10kV库湖线614 | 库湖村2#变 | 0658002037 | 158.8845 | 178.8845 | 0 | 0 | 158.8845 | 178.8845 | 158.8845 | 178.8845 | 绿
1544 | 永春县 | 桂洋变10kV库湖线614 | 库湖村1#变 | 0658002036 | 79.1959 | 89.1959 | 0 | 0 | 79.1959 | 89.1959 | 79.1959 | 89.1959 | 绿
1545 | 永春县 | 魁星变10kV生物Ⅰ回921 | 帝标门口箱式变 | 3M80511000013261 | 511.0307 | 574.0307 | 11.34 | 0 | 499.6907 | 562.6907 | 499.6907 | 562.6907 | 绿
1546 | 永春县 | 榜德变10kV桃溪Ⅱ回645 | 帝标国际3#变 | 3M80511000028017 | 515.8557 | 578.8557 | 0 | 0 | 515.8557 | 578.8557 | 515.8557 | 578.8557 | 绿
1547 | 永春县 | 榜德变10kV桃溪Ⅱ回645 | 帝标国际1#变 | 0001942102 | 517.1134 | 580.1134 | 0 | 0 | 517.1134 | 580.1134 | 517.1134 | 580.1134 | 绿
1548 | 永春县 | 桃城变10kV城郊线912 | 师范套房 | 0001848016 | 270.2722 | 301.7722 | 0 | 0 | 270.2722 | 301.7722 | 270.2722 | 301.7722 | 绿
1549 | 永春县 | 桃城变10kV桃源华庭线927 | 工行后配变 | 0658001679 | 250.8454 | 282.3454 | 0 | 0 | 250.8454 | 282.3454 | 250.8454 | 282.3454 | 绿
1550 | 永春县 | 桃城变10kV桃源线921 | 工商局后公变 | 0658004985 | 680.8412 | 760.8412 | 0 | 50 | 680.8412 | 760.8412 | 630.8412 | 710.8412 | 绿
1551 | 永春县 | 五里街变10kV工业线922 | 工业区2#箱式变 | 3511240601012018 | 499.3726 | 539.3726 | 159.62 | 0 | 339.7526 | 379.7526 | 339.7526 | 379.7526 | 绿
1552 | 永春县 | 苏坑变10kV东熙线921 | 嵩溪9#变 | 3M80511000010930 | 279.9175 | 311.4175 | 0 | 0 | 279.9175 | 311.4175 | 279.9175 | 311.4175 | 绿
1553 | 永春县 | 苏坑变10kV工业Ⅰ回922 | 嵩溪7#变 | 3M80511000072380 | 343.8575 | 383.8575 | 264.74 | 0 | 79.1175 | 119.1175 | 79.1175 | 119.1175 | 绿
1554 | 永春县 | 苏坑变10kV溪龙线912 | 嵩溪6#变 | 0000803010 | 161.1485 | 181.1485 | 0 | 0 | 161.1485 | 181.1485 | 161.1485 | 181.1485 | 绿
1555 | 永春县 | 苏坑变10kV东熙线921 | 嵩溪5#配变 | 0658003897 | 353.8482 | 393.8482 | 26.64 | 0 | 327.2082 | 367.2082 | 327.2082 | 367.2082 | 绿
1556 | 永春县 | 苏坑变10kV东熙线921 | 嵩溪4#配变 | 0658001851 | 344.5409 | 384.5409 | 17.11 | 0 | 327.4309 | 367.4309 | 327.4309 | 367.4309 | 绿
1557 | 永春县 | 苏坑变10kV溪龙线912 | 嵩溪3#配变 | 0658001834 | 160.7588 | 180.7588 | 0 | 0 | 160.7588 | 180.7588 | 160.7588 | 180.7588 | 绿
1558 | 永春县 | 苏坑变10kV溪龙线912 | 嵩溪2#配变 | 0658001845 | 254.4948 | 285.9948 | 0 | 0 | 254.4948 | 285.9948 | 254.4948 | 285.9948 | 绿
1559 | 永春县 | 苏坑变10kV工业Ⅰ回922 | 嵩溪19#变 | 3M80511000135390 | 78.3753 | 88.3753 | 0 | 0 | 78.3753 | 88.3753 | 78.3753 | 88.3753 | 绿
1560 | 永春县 | 苏坑变10kV镇直线911 | 嵩溪18#变 | 3M80511000070590 | 317.8557 | 357.8557 | 0 | 50 | 317.8557 | 357.8557 | 267.8557 | 307.8557 | 绿
1561 | 永春县 | 苏坑变10kV东熙线921 | 嵩溪17#变 | 3M80511000067782 | 318.1278 | 358.1278 | 0 | 0 | 318.1278 | 358.1278 | 318.1278 | 358.1278 | 绿
1562 | 永春县 | 苏坑变10kV溪龙线912 | 嵩溪16#变 | 3M80511000064303 | 79.1763 | 89.1763 | 0 | 0 | 79.1763 | 89.1763 | 79.1763 | 89.1763 | 绿
1563 | 永春县 | 孔里变10kV孔斗线912 | 嵩溪15#变 | 3M80511000039018 | 335.4969 | 375.4969 | 0 | 0 | 335.4969 | 375.4969 | 335.4969 | 375.4969 | 绿
1564 | 永春县 | 苏坑变10kV溪龙线912 | 嵩溪14#变 | 3M80511000038313 | 319.5381 | 359.5381 | 0 | 0 | 319.5381 | 359.5381 | 319.5381 | 359.5381 | 绿
1565 | 永春县 | 苏坑变10kV东熙线921 | 嵩溪13#变 | 3M80511000038299 | 339.6938 | 379.6938 | 62.7 | 0 | 276.9938 | 316.9938 | 276.9938 | 316.9938 | 绿
1566 | 永春县 | 苏坑变10kV溪龙线912 | 嵩溪12#变 | 3M80511000036339 | 316.5938 | 356.5938 | 0 | 0 | 316.5938 | 356.5938 | 316.5938 | 356.5938 | 绿
1567 | 永春县 | 苏坑变10kV溪龙线912 | 嵩溪11#变 | 3M80511000010933 | 325.3464 | 365.3464 | 3 | 0 | 322.3464 | 362.3464 | 322.3464 | 362.3464 | 绿
1568 | 永春县 | 苏坑变10kV溪龙线912 | 嵩溪10#变 | 3M80511000011064 | 170.4479 | 190.4479 | 58.85 | 0 | 111.5979 | 131.5979 | 111.5979 | 131.5979 | 绿
1569 | 永春县 | 苏坑变10kV溪龙线912 | 嵩溪1#变 | 0658001855 | 166.35 | 186.35 | 58.75 | 0 | 107.6 | 127.6 | 107.6 | 127.6 | 绿
1570 | 永春县 | 吾峰变10kV后垅线924 | 嵩山9#变 | 0001754011 | 321.1134 | 361.1134 | 0 | 0 | 321.1134 | 361.1134 | 321.1134 | 361.1134 | 绿
1571 | 永春县 | 吾峰变10kV后垅线924 | 嵩山8#变 | 0658004997 | 250.9353 | 275.9353 | 167.76 | 0 | 83.1753 | 108.1753 | 83.1753 | 108.1753 | 绿
1572 | 永春县 | 苏坑变10kV镇直线911 | 嵩山7#变 | 0658004199 | 85.6186 | 95.6186 | 6 | 0 | 79.6186 | 89.6186 | 79.6186 | 89.6186 | 绿
1573 | 永春县 | 吾峰变10kV后垅线924 | 嵩山6#变 | 0658001840 | 334.5691 | 374.5691 | 0 | 0 | 334.5691 | 374.5691 | 334.5691 | 374.5691 | 绿
1574 | 永春县 | 苏坑变10kV镇直线911 | 嵩山5#配变 | 0658001857 | 338.4536 | 378.4536 | 0 | 80 | 338.4536 | 378.4536 | 258.4536 | 298.4536 | 绿
1575 | 永春县 | 苏坑变10kV镇直线911 | 嵩山4#配变 | 0658001856 | 334.3662 | 365.8662 | 193.16 | 0 | 141.2062 | 172.7062 | 141.2062 | 172.7062 | 绿
1576 | 永春县 | 吾峰变10kV后垅线924 | 嵩山3#变 | 0658001849 | 337.8235 | 377.8235 | 61.04 | 36.6667 | 276.7835 | 316.7835 | 240.1168 | 280.1168 | 绿
1577 | 永春县 | 苏坑变10kV镇直线911 | 嵩山23#变 | 3510251201008003 | 313.4268 | 353.4268 | 0 | 0 | 313.4268 | 353.4268 | 313.4268 | 353.4268 | 绿
1578 | 永春县 | 吾峰变10kV后垅线924 | 嵩山22#变 | 3510242501004280 | 319.8103 | 359.8103 | 0 | 0 | 319.8103 | 359.8103 | 319.8103 | 359.8103 | 绿
1579 | 永春县 | 吾峰变10kV后垅线924 | 嵩山21#变 | 3506232101005016 | 196.2552 | 216.2552 | 98.75 | 36 | 97.5052 | 117.5052 | 61.5052 | 81.5052 | 绿
1580 | 永春县 | 吾峰变10kV后垅线924 | 嵩山20#变 | 3M80511000070528 | 84.4592 | 94.4592 | 45.22 | 0 | 39.2392 | 49.2392 | 39.2392 | 49.2392 | 绿
1581 | 永春县 | 孔里变10kV孔斗线912 | 嵩山2#变 | 0658001852 | 62.7309 | 70.7309 | 0 | 0 | 62.7309 | 70.7309 | 62.7309 | 70.7309 | 绿
1582 | 永春县 | 吾峰变10kV后垅线924 | 嵩山19#变 | 3M80511000070530 | 330.404 | 370.404 | 92.07 | 0 | 238.334 | 278.334 | 238.334 | 278.334 | 绿
1583 | 永春县 | 吾峰变10kV后垅线924 | 嵩山18#变 | 3M80511000069377 | 316.4701 | 356.4701 | 0 | 0 | 316.4701 | 356.4701 | 316.4701 | 356.4701 | 绿
1584 | 永春县 | 苏坑变10kV镇直线911 | 嵩山17#变 | 3M80511000062498 | 159.5031 | 179.5031 | 0 | 0 | 159.5031 | 179.5031 | 159.5031 | 179.5031 | 绿
1585 | 永春县 | 苏坑变10kV镇直线911 | 嵩山16#变 | 3M80511000052849 | 317.7443 | 357.7443 | 0 | 25 | 317.7443 | 357.7443 | 292.7443 | 332.7443 | 绿
1586 | 永春县 | 吾峰变10kV后垅线924 | 嵩山15#变 | 3M80511000044179 | 370.1665 | 410.1665 | 210.55 | 0 | 159.6165 | 199.6165 | 159.6165 | 199.6165 | 绿
1587 | 永春县 | 苏坑变10kV镇直线911 | 嵩山14#变 | 3M80511000033580 | 362.6201 | 402.6201 | 97.75 | 40 | 264.8701 | 304.8701 | 224.8701 | 264.8701 | 绿
1588 | 永春县 | 吾峰变10kV后垅线924 | 嵩山13#变 | 3M80511000011066 | 129.9175 | 142.9093 | 73 | 33 | 56.9175 | 62.6093 | 23.9175 | 26.3093 | 绿
1589 | 永春县 | 苏坑变10kV镇直线911 | 嵩山12#变 | 0002222549 | 273.4124 | 304.9124 | 0 | 0 | 273.4124 | 304.9124 | 273.4124 | 304.9124 | 绿
1590 | 永春县 | 苏坑变10kV镇直线911 | 嵩山11#变 | 3512223001000014 | 363.3938 | 403.3938 | 0 | 50 | 363.3938 | 403.3938 | 313.3938 | 353.3938 | 绿
1591 | 永春县 | 苏坑变10kV镇直线911 | 嵩山10#变 | 3M80511000144399 | 380.0454 | 420.0454 | 0 | 50 | 380.0454 | 420.0454 | 330.0454 | 370.0454 | 绿
1592 | 永春县 | 吾峰变10kV后垅线924 | 嵩山1#变 | 0658001844 | 237.9929 | 262.9929 | 140.23 | 0 | 97.7629 | 122.7629 | 97.7629 | 122.7629 | 绿
1593 | 永春县 | 吾峰变10kV后垅线924 | 嵩安5#变 | 3M80511000029831 | 159.4969 | 179.4969 | 0 | 0 | 159.4969 | 179.4969 | 159.4969 | 179.4969 | 绿
1594 | 永春县 | 吾峰变10kV后垅线924 | 嵩安4#变 | 0002242508 | 305.9643 | 337.4643 | 200.82 | 0 | 105.1443 | 136.6443 | 105.1443 | 136.6443 | 绿
1595 | 永春县 | 吾峰变10kV后垅线924 | 嵩安3#配变 | 3512222701002104 | 163.6771 | 183.6771 | 148.44 | 0 | 15.2371 | 35.2371 | 15.2371 | 35.2371 | 绿
1596 | 永春县 | 吾峰变10kV后垅线924 | 嵩安2#配变 | 0658001837 | 210.4452 | 235.4452 | 112.54 | 0 | 97.9052 | 122.9052 | 97.9052 | 122.9052 | 绿
1597 | 永春县 | 吾峰变10kV后垅线924 | 嵩安1#配变 | 0658001850 | 233.5884 | 258.5884 | 148.31 | 0 | 85.2784 | 110.2784 | 85.2784 | 110.2784 | 绿
1598 | 永春县 | 魁星变10kV儒林Ⅱ回919 | 崇贤中学门口箱式变 | 0001847507 | 547.3278 | 610.3278 | 10.4 | 0 | 536.9278 | 599.9278 | 536.9278 | 599.9278 | 绿
1599 | 永春县 | 榜德变10kV岵山线935 | 岵山服务区B区充电桩箱式变 | 3M80511000127496 | 493.8557 | 556.8557 | 0 | 0 | 493.8557 | 556.8557 | 493.8557 | 556.8557 | 绿
1600 | 永春县 | 榜德变10kV岵山线935 | 岵山服务区A区充电桩箱式变 | 3M80511000127492 | 493.8557 | 556.8557 | 0 | 0 | 493.8557 | 556.8557 | 493.8557 | 556.8557 | 绿
1601 | 永春县 | 岵山变10kV虎硿口线922 | 岭头村3#变 | 3M80511000029305 | 361.9361 | 401.9361 | 121.4 | 0 | 240.5361 | 280.5361 | 240.5361 | 280.5361 | 绿
1602 | 永春县 | 岵山变10kV虎硿口线922 | 岭头村2#变 | 0002246009 | 313.4021 | 353.4021 | 204.46 | 11.25 | 108.9421 | 148.9421 | 97.6921 | 137.6921 | 绿
1603 | 永春县 | 岵山变10kV虎硿口线922 | 岭头村1#变 | 0658000226 | 318.4 | 358.4 | 0 | 0 | 318.4 | 358.4 | 318.4 | 358.4 | 绿
1604 | 永春县 | 埔香变10kV新溪线917 | 岩峰村9#变 | 3M80511000029768 | 331.4845 | 371.4845 | 0 | 0 | 331.4845 | 371.4845 | 331.4845 | 371.4845 | 绿
1605 | 永春县 | 埔香变10kV岩峰线916 | 岩峰村8#变 | 0002281559 | 405.4766 | 445.4766 | 149.39 | 10 | 256.0866 | 296.0866 | 246.0866 | 286.0866 | 绿
1606 | 永春县 | 埔香变10kV达新线915 | 岩峰村7#变 | 3M80511000030257 | 317.1031 | 357.1031 | 0 | 0 | 317.1031 | 357.1031 | 317.1031 | 357.1031 | 绿
1607 | 永春县 | 埔香变10kV岩峰线916 | 岩峰村6#变 | 0002084983 | 283.2268 | 314.7268 | 0 | 0 | 283.2268 | 314.7268 | 283.2268 | 314.7268 | 绿
1608 | 永春县 | 埔香变10kV岩峰线916 | 岩峰村5#变 | 0658005288 | 313.2062 | 344.7062 | 15 | 0 | 298.2062 | 329.7062 | 298.2062 | 329.7062 | 绿
1609 | 永春县 | 埔香变10kV岩峰线916 | 岩峰村4#变 | 0658004916 | 345.2784 | 385.2784 | 0 | 100 | 345.2784 | 385.2784 | 245.2784 | 285.2784 | 绿
1610 | 永春县 | 埔香变10kV岩峰线916 | 岩峰村3#变 | 0658003066 | 349.134 | 389.134 | 0 | 0 | 349.134 | 389.134 | 349.134 | 389.134 | 绿
1611 | 永春县 | 埔香变10kV岩峰线916 | 岩峰村2#变 | 0658003065 | 321.7979 | 353.2979 | 104.2 | 0 | 217.5979 | 249.0979 | 217.5979 | 249.0979 | 绿
1612 | 永春县 | 埔香变10kV达新线915 | 岩峰村16#变 | 3512252001013002 | 313.4021 | 353.4021 | 0 | 0 | 313.4021 | 353.4021 | 313.4021 | 353.4021 | 绿
1613 | 永春县 | 埔香变10kV岩峰线916 | 岩峰村15#变 | 3510242801009012 | 318.6969 | 358.6969 | 0 | 0 | 318.6969 | 358.6969 | 318.6969 | 358.6969 | 绿
1614 | 永春县 | 埔香变10kV岩峰线916 | 岩峰村14#变 | 3510240501017001 | 326.4165 | 366.4165 | 0 | 0 | 326.4165 | 366.4165 | 326.4165 | 366.4165 | 绿
1615 | 永春县 | 埔香变10kV岩峰线916 | 岩峰村13#变 | 3M80511000072713 | 322.767 | 362.767 | 0 | 60 | 322.767 | 362.767 | 262.767 | 302.767 | 绿
1616 | 永春县 | 埔香变10kV岩峰线916 | 岩峰村12#变 | 3M80511000058866 | 385.4557 | 425.4557 | 11.2 | 0 | 374.2557 | 414.2557 | 374.2557 | 414.2557 | 绿
1617 | 永春县 | 埔香变10kV达新线915 | 岩峰村11#变 | 3M80511000042779 | 318.8577 | 358.8577 | 0 | 0 | 318.8577 | 358.8577 | 318.8577 | 358.8577 | 绿
1618 | 永春县 | 埔香变10kV岩峰线916 | 岩峰村10#变 | 3M80511000038570 | 327.4557 | 367.4557 | 0 | 0 | 327.4557 | 367.4557 | 327.4557 | 367.4557 | 绿
1619 | 永春县 | 埔香变10kV岩峰线916 | 岩峰村1#变 | 0658003064 | 335.4536 | 375.4536 | 0 | 80 | 335.4536 | 375.4536 | 255.4536 | 295.4536 | 绿
1620 | 永春县 | 桂洋变10kV岐山线623 | 岐山村8#变 | 3501242401006006 | 161.934 | 181.934 | 60 | 0 | 101.934 | 121.934 | 101.934 | 121.934 | 绿
1621 | 永春县 | 桂洋变10kV岐山线623 | 岐山村7#变 | 3M80511000044151 | 157.066 | 177.066 | 0 | 0 | 157.066 | 177.066 | 157.066 | 177.066 | 绿
1622 | 永春县 | 桂洋变10kV岐山线623 | 岐山村6#变 | 3M80511000031916 | 40.2979 | 45.2979 | 0 | 0 | 40.2979 | 45.2979 | 40.2979 | 45.2979 | 绿
1623 | 永春县 | 桂洋变10kV岐山线623 | 岐山村5#变 | 3M80511000030576 | 158.6 | 178.6 | 0 | 0 | 158.6 | 178.6 | 158.6 | 178.6 | 绿
1624 | 永春县 | 桂洋变10kV岐山线623 | 岐山村4#变 | 0658005095 | 159.7443 | 179.7443 | 0 | 0 | 159.7443 | 179.7443 | 159.7443 | 179.7443 | 绿
1625 | 永春县 | 桂洋变10kV岐山线623 | 岐山村3#变 | 3507241801000023 | 78.7062 | 88.7062 | 0 | 0 | 78.7062 | 88.7062 | 78.7062 | 88.7062 | 绿
1626 | 永春县 | 桂洋变10kV岐山线623 | 岐山村2#变 | 0658001990 | 80.5 | 90.5 | 0 | 0 | 80.5 | 90.5 | 80.5 | 90.5 | 绿
1627 | 永春县 | 桂洋变10kV岐山线623 | 岐山村1#变 | 0658002044 | 317.6825 | 357.6825 | 0 | 0 | 317.6825 | 357.6825 | 317.6825 | 357.6825 | 绿
1628 | 永春县 | 一都变10kV黄坂线913 | 山水明珠3#变 | 3M80511000023281 | 320.3052 | 360.3052 | 0 | 0 | 320.3052 | 360.3052 | 320.3052 | 360.3052 | 绿
1629 | 永春县 | 一都变10kV黄坂线913 | 山水明珠#1变 | 0001950617 | 331.0186 | 371.0186 | 0 | 0 | 331.0186 | 371.0186 | 331.0186 | 371.0186 | 绿
1630 | 永春县 | 冷水变10kV黄乾线918 | 山城1#变 | 0658000025 | 357.8737 | 397.8737 | 330.95 | 0 | 26.9237 | 66.9237 | 26.9237 | 66.9237 | 绿
1631 | 永春县 | 仙夹变10kV金交椅线922 | 山后村2＃变 | 3M80511000010528 | 250.2784 | 281.7784 | 0 | 0 | 250.2784 | 281.7784 | 250.2784 | 281.7784 | 绿
1632 | 永春县 | 仙夹变10kV金交椅线922 | 山后村1＃变 | 0658000530 | 296.1031 | 327.6031 | 40 | 0 | 256.1031 | 287.6031 | 256.1031 | 287.6031 | 绿
1633 | 永春县 | 冷水变10kV外山线913 | 小湖洋2#变 | 3M80511000144042 | 156.9732 | 176.9732 | 0 | 0 | 156.9732 | 176.9732 | 156.9732 | 176.9732 | 绿
1634 | 永春县 | 冷水变10kV外山线913 | 小湖洋1#变 | 0658000029 | 126.4485 | 142.4485 | 0 | 0 | 126.4485 | 142.4485 | 126.4485 | 142.4485 | 绿
1635 | 永春县 | 魁星变10kV儒林Ⅰ回914 | 将军衙#7变 | 0658001449 | 361.1959 | 401.1959 | 0 | 0 | 361.1959 | 401.1959 | 361.1959 | 401.1959 | 绿
1636 | 永春县 | 桃城变10kV仰贤Ⅰ回917 | 富贵世家配电室1#变 | 3511233001000014 | 502.433 | 565.433 | 0 | 0 | 502.433 | 565.433 | 502.433 | 565.433 | 绿
1637 | 永春县 | 桃城变10kV外邱线918 | 富临国际和天下4#配电室2#变 | 3M80511000099098 | 324.3876 | 364.3876 | 0 | 0 | 324.3876 | 364.3876 | 324.3876 | 364.3876 | 绿
1638 | 永春县 | 桃城变10kV富临国际Ⅱ回928 | 富临国际和天下3#配电室1#变 | 3M80511000130707 | 323.1258 | 363.1258 | 0 | 0 | 323.1258 | 363.1258 | 323.1258 | 363.1258 | 绿
1639 | 永春县 | 桃城变10kV外邱线918 | 富临国际和天下2#配电室2#变 | 3M80511000099096 | 318.5485 | 358.5485 | 0 | 0 | 318.5485 | 358.5485 | 318.5485 | 358.5485 | 绿
1640 | 永春县 | 桃城变10kV富临国际Ⅱ回928 | 富临国际二期3#配电室3#变 | 3503231401000063 | 645.7629 | 725.7629 | 0 | 0 | 645.7629 | 725.7629 | 645.7629 | 725.7629 | 绿
1641 | 永春县 | 桃城变10kV富临国际Ⅱ回928 | 富临国际二期3#配电室1#变 | 3503231401003054 | 651.6392 | 731.6392 | 0 | 0 | 651.6392 | 731.6392 | 651.6392 | 731.6392 | 绿
1642 | 永春县 | 桃城变10kV富临国际Ⅱ回928 | 富临国际二期2#配电室3#变 | 3M80511000099092 | 661.5052 | 741.5052 | 0 | 0 | 661.5052 | 741.5052 | 661.5052 | 741.5052 | 绿
1643 | 永春县 | 桃城变10kV富临国际Ⅱ回928 | 富临国际二期2#配电室1#变 | 3M80511000099090 | 651.4227 | 731.4227 | 0 | 0 | 651.4227 | 731.4227 | 651.4227 | 731.4227 | 绿
1644 | 永春县 | 桃城变10kV富临国际Ⅱ回928 | 富临国际二期1#配电室3#变 | 3M80511000099088 | 677 | 757 | 0 | 0 | 677 | 757 | 677 | 757 | 绿
1645 | 永春县 | 桃城变10kV外邱线918 | 富临国际二期1#配电室2#变 | 3M80511000099087 | 684.1753 | 764.1753 | 0 | 0 | 684.1753 | 764.1753 | 684.1753 | 764.1753 | 绿
1646 | 永春县 | 桃城变10kV仰贤Ⅰ回917 | 富临国际6#配电室1#变 | 3M80511000042459 | 708.6701 | 788.6701 | 0 | 0 | 708.6701 | 788.6701 | 708.6701 | 788.6701 | 绿
1647 | 永春县 | 桃城变10kV仰贤Ⅰ回917 | 富临国际5#配电室3#变 | 3M80511000034785 | 538.9072 | 601.9072 | 0 | 0 | 538.9072 | 601.9072 | 538.9072 | 601.9072 | 绿
1648 | 永春县 | 桃城变10kV仰贤Ⅰ回917 | 富临国际5#配电室1#变 | 3M80511000034783 | 552.5155 | 615.5155 | 0 | 0 | 552.5155 | 615.5155 | 552.5155 | 615.5155 | 绿
1649 | 永春县 | 桃城变10kV仰贤Ⅰ回917 | 富临国际4#配电室1#变 | 3M80511000042460 | 605.0722 | 668.0722 | 0 | 0 | 605.0722 | 668.0722 | 605.0722 | 668.0722 | 绿
1650 | 永春县 | 桃城变10kV富临国际线914 | 富临国际3#配电室3#变 | 3M80511000034781 | 684.5155 | 764.5155 | 0 | 0 | 684.5155 | 764.5155 | 684.5155 | 764.5155 | 绿
1651 | 永春县 | 桃城变10kV富临国际线914 | 富临国际3#配电室1#变 | 3M80511000034779 | 663.1134 | 743.1134 | 0 | 0 | 663.1134 | 743.1134 | 663.1134 | 743.1134 | 绿
1652 | 永春县 | 桃城变10kV富临国际线914 | 富临国际2#配电室1#变 | 3M80511000047882 | 540.2268 | 603.2268 | 0 | 0 | 540.2268 | 603.2268 | 540.2268 | 603.2268 | 绿
1653 | 永春县 | 桃城变10kV富临国际线914 | 富临国际1#配电室1#变 | 3M80511000047879 | 727.9072 | 807.9072 | 0 | 0 | 727.9072 | 807.9072 | 727.9072 | 807.9072 | 绿
1654 | 永春县 | 桃城变10kV富临国际Ⅱ回928 | 富临和天下高层配电室3#变 | 3M80511000127090 | 658.2268 | 738.2268 | 0 | 0 | 658.2268 | 738.2268 | 658.2268 | 738.2268 | 绿
1655 | 永春县 | 桃城变10kV富临国际Ⅱ回928 | 富临和天下高层配电室1#变 | 3M80511000127088 | 659.1546 | 739.1546 | 0 | 0 | 659.1546 | 739.1546 | 659.1546 | 739.1546 | 绿
1656 | 永春县 | 桃城变10kV富临国际Ⅱ回928 | 富临和天下二期2#配电室1#变 | 3501240401005007 | 644.3711 | 724.3711 | 0 | 0 | 644.3711 | 724.3711 | 644.3711 | 724.3711 | 绿
1657 | 永春县 | 桃城变10kV富临国际Ⅱ回928 | 富临和天下二期1#配电室3#变 | 3501240401004005 | 631.3814 | 711.3814 | 0 | 0 | 631.3814 | 711.3814 | 631.3814 | 711.3814 | 绿
1658 | 永春县 | 桃城变10kV富临国际Ⅱ回928 | 富临和天下二期1#配电室1#变 | 3501240401004004 | 634.4124 | 714.4124 | 0 | 0 | 634.4124 | 714.4124 | 634.4124 | 714.4124 | 绿
1659 | 永春县 | 桃城变10kV桃源线921 | 实幼门口变 | 0658001152 | 534 | 597 | 0 | 80 | 534 | 597 | 454 | 517 | 绿
1660 | 永春县 | 魁星变10kV宝龙Ⅰ回911 | 宝龙城市广场#8变 | 3M80511000030141 | 689.7732 | 769.7732 | 0 | 0 | 689.7732 | 769.7732 | 689.7732 | 769.7732 | 绿
1661 | 永春县 | 魁星变10kV桃星Ⅰ回923 | 宝龙城市广场#7变 | 3M80511000030140 | 683.2165 | 763.2165 | 0 | 0 | 683.2165 | 763.2165 | 683.2165 | 763.2165 | 绿
1662 | 永春县 | 魁星变10kV桃星Ⅰ回923 | 宝龙城市广场#4变 | 3M80511000030137 | 738.7876 | 818.7876 | 0 | 0 | 738.7876 | 818.7876 | 738.7876 | 818.7876 | 绿
1663 | 永春县 | 魁星变10kV宝龙Ⅰ回911 | 宝龙城市广场#3变 | 3M80511000030136 | 658.9196 | 738.9196 | 0 | 0 | 658.9196 | 738.9196 | 658.9196 | 738.9196 | 绿
1664 | 永春县 | 魁星变10kV宝龙Ⅰ回911 | 宝龙城市广场#1变 | 3M80511000030134 | 668.0495 | 748.0495 | 0 | 0 | 668.0495 | 748.0495 | 668.0495 | 748.0495 | 绿
1665 | 永春县 | 魁星变10kV宝龙Ⅰ回911 | 宝龙城市广场#10变 | 3M80511000030143 | 649.7649 | 729.7649 | 0 | 0 | 649.7649 | 729.7649 | 649.7649 | 729.7649 | 绿
1666 | 永春县 | 魁星变10kV桃星Ⅱ回917 | 宝龙Ⅱ期4#配电室1#变 | 3M80511000061905 | 688.0722 | 768.0722 | 0 | 0 | 688.0722 | 768.0722 | 688.0722 | 768.0722 | 绿
1667 | 永春县 | 魁星变10kV宝龙Ⅱ回952 | 宝龙Ⅱ期3-2#配电室1#变 | 3M80511000061902 | 634.3814 | 714.3814 | 0 | 0 | 634.3814 | 714.3814 | 634.3814 | 714.3814 | 绿
1668 | 永春县 | 魁星变10kV宝龙Ⅱ回952 | 宝龙Ⅱ期3-1#配电室1#变 | 3M80511000061903 | 661.4124 | 741.4124 | 0 | 0 | 661.4124 | 741.4124 | 661.4124 | 741.4124 | 绿
1669 | 永春县 | 湖洋变10kV湖龙线616 | 安口2#变 | 3M80511000064777 | 325.6 | 365.6 | 0 | 0 | 325.6 | 365.6 | 325.6 | 365.6 | 绿
1670 | 永春县 | 湖洋变10kV湖龙线616 | 安口1#变 | 0658000416 | 159.2495 | 179.2495 | 0 | 0 | 159.2495 | 179.2495 | 159.2495 | 179.2495 | 绿
1671 | 永春县 | 孔里变10kV孔里线922 | 孔里8#变 | 3M80511000128400 | 330.4 | 370.4 | 0 | 0 | 330.4 | 370.4 | 330.4 | 370.4 | 绿
1672 | 永春县 | 孔里变10kV孔里线922 | 孔里7#变 | 3M80511000058154 | 313.4021 | 353.4021 | 0 | 0 | 313.4021 | 353.4021 | 313.4021 | 353.4021 | 绿
1673 | 永春县 | 孔里变10kV鹏溪线911 | 孔里6#变 | 3M80511000038479 | 324.0784 | 364.0784 | 0 | 0 | 324.0784 | 364.0784 | 324.0784 | 364.0784 | 绿
1674 | 永春县 | 孔里变10kV鹏溪线911 | 孔里5#变 | 3M80511000033821 | 324.4371 | 364.4371 | 0 | 0 | 324.4371 | 364.4371 | 324.4371 | 364.4371 | 绿
1675 | 永春县 | 孔里变10kV孔里线922 | 孔里4＃变 | 0001818006 | 205.8557 | 230.8557 | 0 | 50 | 205.8557 | 230.8557 | 155.8557 | 180.8557 | 绿
1676 | 永春县 | 孔里变10kV鹏溪线911 | 孔里3#变 | 0658004596 | 329.3237 | 369.3237 | 0 | 50 | 329.3237 | 369.3237 | 279.3237 | 319.3237 | 绿
1677 | 永春县 | 孔里变10kV孔里线922 | 孔里2#变 | 0658001764 | 343.3711 | 383.3711 | 36 | 50 | 307.3711 | 347.3711 | 257.3711 | 297.3711 | 绿
1678 | 永春县 | 孔里变10kV孔里线922 | 孔里1#变 | 0658001765 | 325.4021 | 365.4021 | 0 | 0 | 325.4021 | 365.4021 | 325.4021 | 365.4021 | 绿
1679 | 永春县 | 济川变10kV济沙线913 | 姜莲7#变 | 3501251501009001 | 157.0062 | 177.0062 | 0 | 0 | 157.0062 | 177.0062 | 157.0062 | 177.0062 | 绿
1680 | 永春县 | 济川变10kV济沙线913 | 姜莲6#变 | 3501241601007026 | 313.4268 | 353.4268 | 0 | 0 | 313.4268 | 353.4268 | 313.4268 | 353.4268 | 绿
1681 | 永春县 | 济川变10kV济沙线913 | 姜莲5#变 | 3M80511000043179 | 156.9423 | 176.9423 | 0 | 45 | 156.9423 | 176.9423 | 111.9423 | 131.9423 | 绿
1682 | 永春县 | 济川变10kV济沙线913 | 姜莲4#变 | 3M80511000038862 | 321.2526 | 361.2526 | 55.9 | 0 | 265.3526 | 305.3526 | 265.3526 | 305.3526 | 绿
1683 | 永春县 | 济川变10kV济沙线913 | 姜莲3#变 | 0002264517 | 211.2525 | 232.3777 | 140.17 | 0 | 71.0825 | 78.1907 | 71.0825 | 78.1907 | 绿
1684 | 永春县 | 济川变10kV济沙线913 | 姜莲2#变 | 0001955227 | 224.7047 | 247.1752 | 159.48 | 40 | 65.2247 | 71.7472 | 25.2247 | 27.7472 | 绿
1685 | 永春县 | 济川变10kV济沙线913 | 姜莲1#变 | 0658001159 | 251.9191 | 283.4191 | 26.95 | 0 | 224.9691 | 256.4691 | 224.9691 | 256.4691 | 绿
1686 | 永春县 | 云贵变10kV福云线921 | 姜埕7#变 | 3507251801013002 | 157.7835 | 177.7835 | 0 | 0 | 157.7835 | 177.7835 | 157.7835 | 177.7835 | 绿
1687 | 永春县 | 云贵变10kV福云线921 | 姜埕6#变 | 0002019471 | 87.3881 | 97.3881 | 38.25 | 0 | 49.1381 | 59.1381 | 49.1381 | 59.1381 | 绿
1688 | 永春县 | 云贵变10kV福云线921 | 姜埕4#变 | 0658004590 | 63.1588 | 71.1588 | 0 | 60 | 63.1588 | 71.1588 | 3.1588 | 11.1588 | 绿
1689 | 永春县 | 云贵变10kV福云线921 | 姜埕3#变 | 0658004589 | 249.6701 | 281.1701 | 0 | 0 | 249.6701 | 281.1701 | 249.6701 | 281.1701 | 绿
1690 | 永春县 | 云贵变10kV福云线921 | 姜埕2#变 | 0658004588 | 189.8645 | 209.8645 | 110.38 | 0 | 79.4845 | 99.4845 | 79.4845 | 99.4845 | 绿
1691 | 永春县 | 云贵变10kV福云线921 | 姜埕1#变 | 0658002064 | 161.0062 | 181.0062 | 0 | 0 | 161.0062 | 181.0062 | 161.0062 | 181.0062 | 绿
1692 | 永春县 | 仙夹变10kV夹际线911 | 夹际村9#变 | 3M80511000065245 | 317.5835 | 357.5835 | 0 | 0 | 317.5835 | 357.5835 | 317.5835 | 357.5835 | 绿
1693 | 永春县 | 仙夹变10kV夹际线911 | 夹际村8#变 | 3M80511000046559 | 320.4536 | 360.4536 | 0 | 0 | 320.4536 | 360.4536 | 320.4536 | 360.4536 | 绿
1694 | 永春县 | 仙夹变10kV夹际线911 | 夹际村7#变 | 3M80511000029296 | 248.6505 | 280.1505 | 49.5 | 0 | 199.1505 | 230.6505 | 199.1505 | 230.6505 | 绿
1695 | 永春县 | 仙夹变10kV夹际线911 | 夹际村6#变 | 3M80511000020142 | 254.0289 | 285.5289 | 0 | 0 | 254.0289 | 285.5289 | 254.0289 | 285.5289 | 绿
1696 | 永春县 | 仙夹变10kV夹际线911 | 夹际村5#变 | 3M80511000020141 | 161.5505 | 181.5505 | 0 | 0 | 161.5505 | 181.5505 | 161.5505 | 181.5505 | 绿
1697 | 永春县 | 仙夹变10kV夹际线911 | 夹际村4#变 | 0658000521 | 78.7155 | 88.7155 | 0 | 0 | 78.7155 | 88.7155 | 78.7155 | 88.7155 | 绿
1698 | 永春县 | 仙夹变10kV夹际线911 | 夹际村3#变 | 0658000520 | 166.2268 | 186.2268 | 0 | 0 | 166.2268 | 186.2268 | 166.2268 | 186.2268 | 绿
1699 | 永春县 | 仙夹变10kV夹际线911 | 夹际村2#变 | 0658000519 | 267.4763 | 298.9763 | 0 | 50 | 267.4763 | 298.9763 | 217.4763 | 248.9763 | 绿
1700 | 永春县 | 仙夹变10kV夹际线911 | 夹际村11#变 | 3509230401006010 | 160.4742 | 180.4742 | 0 | 0 | 160.4742 | 180.4742 | 160.4742 | 180.4742 | 绿
1701 | 永春县 | 仙夹变10kV夹际线911 | 夹际村10#变 | 3M80511000072823 | 159.4227 | 179.4227 | 0 | 0 | 159.4227 | 179.4227 | 159.4227 | 179.4227 | 绿
1702 | 永春县 | 仙夹变10kV夹际线911 | 夹际村1#变 | 0658000518 | 252.3649 | 283.8649 | 0 | 0 | 252.3649 | 283.8649 | 252.3649 | 283.8649 | 绿
1703 | 永春县 | 冷水变10kV太平线945 | 太平村9#变 | 3M80511000000853 | 347.5216 | 387.5216 | 0 | 20 | 347.5216 | 387.5216 | 327.5216 | 367.5216 | 绿
1704 | 永春县 | 冷水变10kV太平线945 | 太平村8#变 | 3M80511000038861 | 330.8082 | 370.8082 | 0 | 0 | 330.8082 | 370.8082 | 330.8082 | 370.8082 | 绿
1705 | 永春县 | 冷水变10kV八中线944 | 太平村7#变 | 3M80511000034000 | 334.0124 | 374.0124 | 0 | 0 | 334.0124 | 374.0124 | 334.0124 | 374.0124 | 绿
1706 | 永春县 | 冷水变10kV太平线945 | 太平村6#变 | 0658005115 | 345.8887 | 385.8887 | 0 | 110 | 345.8887 | 385.8887 | 235.8887 | 275.8887 | 绿
1707 | 永春县 | 冷水变10kV太平线945 | 太平村5#变 | 0658005177 | 354.0907 | 394.0907 | 0 | 73 | 354.0907 | 394.0907 | 281.0907 | 321.0907 | 绿
1708 | 永春县 | 冷水变10kV八中线944 | 太平村4#变 | 0658004555 | 207.967 | 232.967 | 0 | 50 | 207.967 | 232.967 | 157.967 | 182.967 | 绿
1709 | 永春县 | 冷水变10kV太平线945 | 太平村3#变 | 0658004033 | 336.1278 | 376.1278 | 0 | 0 | 336.1278 | 376.1278 | 336.1278 | 376.1278 | 绿
1710 | 永春县 | 冷水变10kV太平线945 | 太平村2#变 | 0658000120 | 253.3443 | 284.8443 | 0 | 0 | 253.3443 | 284.8443 | 253.3443 | 284.8443 | 绿
1711 | 永春县 | 冷水变10kV八中线944 | 太平村1#变 | 0658000119 | 375.7353 | 415.7353 | 12.96 | 0 | 362.7753 | 402.7753 | 362.7753 | 402.7753 | 绿
1712 | 永春县 | 冷水变10kV东太线916 | 太山村8#变 | 3M80511000064355 | 349.9464 | 389.9464 | 0 | 0 | 349.9464 | 389.9464 | 349.9464 | 389.9464 | 绿
1713 | 永春县 | 冷水变10kV东太线916 | 太山村7#变 | 3M80511000058496 | 163.3134 | 183.3134 | 0 | 0 | 163.3134 | 183.3134 | 163.3134 | 183.3134 | 绿
1714 | 永春县 | 冷水变10kV东太线916 | 太山村6#变 | 3M80511000033526 | 257.8515 | 289.3515 | 0 | 0 | 257.8515 | 289.3515 | 257.8515 | 289.3515 | 绿
1715 | 永春县 | 冷水变10kV东太线916 | 太山村5#变 | 3M80511000021243 | 327.1464 | 367.1464 | 0 | 0 | 327.1464 | 367.1464 | 327.1464 | 367.1464 | 绿
1716 | 永春县 | 冷水变10kV东太线916 | 太山村4#变 | 0658005176 | 169.4742 | 189.4742 | 0 | 0 | 169.4742 | 189.4742 | 169.4742 | 189.4742 | 绿
1717 | 永春县 | 冷水变10kV东太线916 | 太山村3#变 | 0658004601 | 342.1897 | 382.1897 | 0 | 0 | 342.1897 | 382.1897 | 342.1897 | 382.1897 | 绿
1718 | 永春县 | 冷水变10kV东太线916 | 太山村2#变 | 0658000130 | 174.7796 | 194.7796 | 20.46 | 0 | 154.3196 | 174.3196 | 154.3196 | 174.3196 | 绿
1719 | 永春县 | 冷水变10kV东太线916 | 太山村1#变 | 0658000129 | 260.8969 | 292.3969 | 0 | 30 | 260.8969 | 292.3969 | 230.8969 | 262.3969 | 绿
1720 | 永春县 | 高垄变10kV高军线611 | 天马柑桔2#变 | 3M80511000102571 | 78.4835 | 88.4835 | 0 | 0 | 78.4835 | 88.4835 | 78.4835 | 88.4835 | 绿
1721 | 永春县 | 高垄变10kV高军线611 | 天马柑桔1#变 | 3M80511000102570 | 78.8577 | 88.8577 | 0 | 50 | 78.8577 | 88.8577 | 28.8577 | 38.8577 | 绿
1722 | 永春县 | 济川变10kV济沙线913 | 天禄岩4#变 | 3505252601000004 | 195.8763 | 220.8763 | 0 | 0 | 195.8763 | 220.8763 | 195.8763 | 220.8763 | 绿
1723 | 永春县 | 济川变10kV济沙线913 | 天禄岩3#变 | 3509240401000019 | 246.8041 | 278.3041 | 0 | 0 | 246.8041 | 278.3041 | 246.8041 | 278.3041 | 绿
1724 | 永春县 | 济川变10kV济沙线913 | 天禄岩2#变 | 3M80511000042265 | 78.4186 | 88.4186 | 0 | 0 | 78.4186 | 88.4186 | 78.4186 | 88.4186 | 绿
1725 | 永春县 | 桃城变10kV桃东线913 | 天湖山套房箱式变 | 3M80511000054444 | 412.6351 | 462.6351 | 0 | 0 | 412.6351 | 462.6351 | 412.6351 | 462.6351 | 绿
1726 | 永春县 | 孔里变10kV观山线910 | 天沐温泉1#变 | 3M80511000068586 | 990.0206 | 1115.0206 | 0 | 0 | 990.0206 | 1115.0206 | 990.0206 | 1115.0206 | 绿
1727 | 永春县 | 孔里变10kV观山线910 | 天沐温泉#3配电室4#变 | 3502252601012007 | 627.5464 | 707.5464 | 0 | 0 | 627.5464 | 707.5464 | 627.5464 | 707.5464 | 绿
1728 | 永春县 | 孔里变10kV联络线Ⅱ回921 | 天沐温泉#3配电室1#变 | 3502252601012004 | 629.3711 | 709.3711 | 0 | 0 | 629.3711 | 709.3711 | 629.3711 | 709.3711 | 绿
1729 | 永春县 | 下洋变10kV横口线912 | 大荣村9#变 | 0002203487 | 162.3072 | 182.3072 | 94 | 0 | 68.3072 | 88.3072 | 68.3072 | 88.3072 | 绿
1730 | 永春县 | 下洋变10kV横口线912 | 大荣村8#变 | 0658004861 | 39.5278 | 44.5278 | 0 | 20 | 39.5278 | 44.5278 | 19.5278 | 24.5278 | 绿
1731 | 永春县 | 溪塔变10kV溪横线922 | 大荣村7#变 | 0658003887 | 157.5433 | 177.5433 | 123.7 | 0 | 33.8433 | 53.8433 | 33.8433 | 53.8433 | 绿
1732 | 永春县 | 溪塔变10kV溪横线922 | 大荣村6#变 | 0658002221 | 78.3505 | 88.3505 | 27.9 | 0 | 50.4505 | 60.4505 | 50.4505 | 60.4505 | 绿
1733 | 永春县 | 溪塔变10kV溪横线922 | 大荣村5#变 | 0658002220 | 160.1093 | 180.1093 | 0 | 0 | 160.1093 | 180.1093 | 160.1093 | 180.1093 | 绿
1734 | 永春县 | 溪塔变10kV溪横线922 | 大荣村4#变 | 0658002219 | 326.8999 | 366.8999 | 168.57 | 0 | 158.3299 | 198.3299 | 158.3299 | 198.3299 | 绿
1735 | 永春县 | 下洋变10kV横口线912 | 大荣村3#变 | 0658002218 | 168.7098 | 188.7098 | 72.85 | 0 | 95.8598 | 115.8598 | 95.8598 | 115.8598 | 绿
1736 | 永春县 | 溪塔变10kV溪横线922 | 大荣村2#变 | 0658002217 | 317.7411 | 349.2411 | 245.37 | 0 | 72.3711 | 103.8711 | 72.3711 | 103.8711 | 绿
1737 | 永春县 | 溪塔变10kV溪横线922 | 大荣村17#变 | 3511252201013001 | 313.4021 | 353.4021 | 0 | 0 | 313.4021 | 353.4021 | 313.4021 | 353.4021 | 绿
1738 | 永春县 | 溪塔变10kV溪横线922 | 大荣村16#变 | 3507252301019003 | 78.4165 | 88.4165 | 0 | 0 | 78.4165 | 88.4165 | 78.4165 | 88.4165 | 绿
1739 | 永春县 | 溪塔变10kV溪横线922 | 大荣村15#变 | 3504231301001138 | 313.4021 | 353.4021 | 87.145 | 0 | 226.2571 | 266.2571 | 226.2571 | 266.2571 | 绿
1740 | 永春县 | 溪塔变10kV溪横线922 | 大荣村14#变 | 3M80511000084891 | 321.7485 | 361.7485 | 80 | 105 | 241.7485 | 281.7485 | 136.7485 | 176.7485 | 绿
1741 | 永春县 | 溪塔变10kV溪横线922 | 大荣村13#变 | 3M80511000035879 | 79.0619 | 89.0619 | 0 | 0 | 79.0619 | 89.0619 | 79.0619 | 89.0619 | 绿
1742 | 永春县 | 溪塔变10kV溪横线922 | 大荣村12#变 | 3M80511000034019 | 175.8365 | 195.8365 | 143.42 | 0 | 32.4165 | 52.4165 | 32.4165 | 52.4165 | 绿
1743 | 永春县 | 溪塔变10kV溪横线922 | 大荣村11#变 | 3M80511000030521 | 326.4108 | 366.4108 | 172.25 | 0 | 154.1608 | 194.1608 | 154.1608 | 194.1608 | 绿
1744 | 永春县 | 溪塔变10kV溪横线922 | 大荣村10#变 | 0652011011 | 252.1479 | 283.6479 | 217.55 | 0 | 34.5979 | 66.0979 | 34.5979 | 66.0979 | 绿
1745 | 永春县 | 溪塔变10kV溪横线922 | 大荣1#变 | 3507252301019004 | 78.8041 | 88.8041 | 0 | 72 | 78.8041 | 88.8041 | 6.8041 | 16.8041 | 绿
1746 | 永春县 | 桃城变10kV仰贤Ⅱ回926 | 大羽#2变 | 0658004608 | 78.7186 | 88.7186 | 0 | 0 | 78.7186 | 88.7186 | 78.7186 | 88.7186 | 绿
1747 | 永春县 | 桃城变10kV仰贤Ⅱ回926 | 大羽#1变 | 0658001423 | 223.0103 | 248.0103 | 0 | 0 | 223.0103 | 248.0103 | 223.0103 | 248.0103 | 绿
1748 | 永春县 | 溪塔变10kV大坵垅线911 | 大坵垅1#变 | 3M80511000019511 | 247.4784 | 278.9784 | 0 | 0 | 247.4784 | 278.9784 | 247.4784 | 278.9784 | 绿
1749 | 永春县 | 桃城变10kV仰贤Ⅰ回917 | 大坪村公用变 | 0658001182 | 318.1773 | 358.1773 | 0 | 0 | 318.1773 | 358.1773 | 318.1773 | 358.1773 | 绿
1750 | 永春县 | 桃城变10kV仰贤Ⅰ回917 | 大坪新村公用变（环翠村4#配变） | 0658001091 | 353.7423 | 393.7423 | 0 | 0 | 353.7423 | 393.7423 | 353.7423 | 393.7423 | 绿
1751 | 永春县 | 魁星变10kV洑江Ⅰ回913 | 大卿6#变 | 3M80511000041888 | 282.7945 | 314.2945 | 138.51 | 0 | 144.2845 | 175.7845 | 144.2845 | 175.7845 | 绿
1752 | 永春县 | 魁星变10kV洑江Ⅰ回913 | 大卿5#变 | 3M80511000030168 | 165.8336 | 185.8336 | 86.18 | 0 | 79.6536 | 99.6536 | 79.6536 | 99.6536 | 绿
1753 | 永春县 | 魁星变10kV洑江Ⅰ回913 | 大卿4#变 | 3M80511000038779 | 320.6024 | 360.6024 | 78.59 | 0 | 242.0124 | 282.0124 | 242.0124 | 282.0124 | 绿
1754 | 永春县 | 魁星变10kV洑江Ⅰ回913 | 大卿3#变 | 0000815012 | 285.5688 | 317.0688 | 182.61 | 0 | 102.9588 | 134.4588 | 102.9588 | 134.4588 | 绿
1755 | 永春县 | 魁星变10kV洑江Ⅰ回913 | 大卿2#变 | 0658001386 | 354.631 | 394.631 | 121.53 | 50 | 233.101 | 273.101 | 183.101 | 223.101 | 绿
1756 | 永春县 | 魁星变10kV洑江Ⅰ回913 | 大卿1#变 | 0658001385 | 261.8329 | 293.3329 | 51.87 | 0 | 209.9629 | 241.4629 | 209.9629 | 241.4629 | 绿
1757 | 永春县 | 桃城变10kV外邱线918 | 外邱9#变 | 3M80511000145022 | 349.9835 | 389.9835 | 0 | 0 | 349.9835 | 389.9835 | 349.9835 | 389.9835 | 绿
1758 | 永春县 | 桃城变10kV外邱线918 | 外邱8#变 | 3M80511000044447 | 93.7876 | 113.7876 | 0 | 0 | 93.7876 | 113.7876 | 93.7876 | 113.7876 | 绿
1759 | 永春县 | 桃城变10kV外邱线918 | 外邱7#变 | 3M80511000041039 | 157.9629 | 177.9629 | 0 | 0 | 157.9629 | 177.9629 | 157.9629 | 177.9629 | 绿
1760 | 永春县 | 桃城变10kV外邱线918 | 外邱6#变 | 3M80511000010422 | 271.2585 | 302.7585 | 63.31 | 0 | 207.9485 | 239.4485 | 207.9485 | 239.4485 | 绿
1761 | 永春县 | 桃城变10kV外邱线918 | 外邱5#变 | 0002247010 | 79.0093 | 89.0093 | 0 | 0 | 79.0093 | 89.0093 | 79.0093 | 89.0093 | 绿
1762 | 永春县 | 桃城变10kV外邱线918 | 外邱4#变 | 0002069968 | 262.9119 | 294.4119 | 175.85 | 0 | 87.0619 | 118.5619 | 87.0619 | 118.5619 | 绿
1763 | 永春县 | 桃城变10kV外邱线918 | 外邱3#变 | 0658001162 | 374.3507 | 414.3507 | 110.26 | 0 | 264.0907 | 304.0907 | 264.0907 | 304.0907 | 绿
1764 | 永春县 | 桃城变10kV外邱线918 | 外邱2#变 | 0658001161 | 313.4704 | 353.4704 | 71.19 | 0 | 242.2804 | 282.2804 | 242.2804 | 282.2804 | 绿
1765 | 永春县 | 桃城变10kV外邱线918 | 外邱1#变 | 0658001160 | 81.833 | 91.833 | 0 | 0 | 81.833 | 91.833 | 81.833 | 91.833 | 绿
1766 | 永春县 | 冷水变10kV外山线913 | 外碧村9#变 | 3510232501009002 | 169.2536 | 194.2536 | 0 | 0 | 169.2536 | 194.2536 | 169.2536 | 194.2536 | 绿
1767 | 永春县 | 冷水变10kV外山线913 | 外碧村8#变 | 3M80511000047810 | 79.2814 | 89.2814 | 0 | 0 | 79.2814 | 89.2814 | 79.2814 | 89.2814 | 绿
1768 | 永春县 | 冷水变10kV外山线913 | 外碧村6#变 | 0001393003 | 193.9624 | 213.9624 | 97.15 | 0 | 96.8124 | 116.8124 | 96.8124 | 116.8124 | 绿
1769 | 永春县 | 冷水变10kV外山线913 | 外碧村5#变 | 0001392503 | 313.4021 | 353.4021 | 36 | 80.6666 | 277.4021 | 317.4021 | 196.7355 | 236.7355 | 绿
1770 | 永春县 | 冷水变10kV外山线913 | 外碧村4#变 | 0658004398 | 353.8351 | 393.8351 | 76 | 58 | 277.8351 | 317.8351 | 219.8351 | 259.8351 | 绿
1771 | 永春县 | 冷水变10kV外山线913 | 外碧村3#变 | 0658000028 | 158.5691 | 178.5691 | 0 | 0 | 158.5691 | 178.5691 | 158.5691 | 178.5691 | 绿
1772 | 永春县 | 冷水变10kV外山线913 | 外碧村2#变 | 0658000027 | 193.9876 | 213.9876 | 111 | 50 | 82.9876 | 102.9876 | 32.9876 | 52.9876 | 绿
1773 | 永春县 | 冷水变10kV外山线913 | 外碧村1#变 | 0658000026 | 161.2227 | 181.2227 | 0 | 80 | 161.2227 | 181.2227 | 81.2227 | 101.2227 | 绿
1774 | 永春县 | 桂洋变10kV文太线611 | 壶永村8#变 | 3505232901002022 | 157.1773 | 177.1773 | 0 | 0 | 157.1773 | 177.1773 | 157.1773 | 177.1773 | 绿
1775 | 永春县 | 桂洋变10kV文太线611 | 壶永村7#变 | 3M80511000062721 | 79.0144 | 89.0144 | 0 | 0 | 79.0144 | 89.0144 | 79.0144 | 89.0144 | 绿
1776 | 永春县 | 桂洋变10kV桂洋线624 | 壶永村6#变 | 3M80511000048715 | 196.3134 | 221.3134 | 0 | 0 | 196.3134 | 221.3134 | 196.3134 | 221.3134 | 绿
1777 | 永春县 | 桂洋变10kV文太线611 | 壶永村5#变 | 3M80511000027121 | 78.8825 | 88.8825 | 0 | 0 | 78.8825 | 88.8825 | 78.8825 | 88.8825 | 绿
1778 | 永春县 | 桂洋变10kV文太线611 | 壶永村4#变 | 0652011001 | 316.6928 | 356.6928 | 0 | 0 | 316.6928 | 356.6928 | 316.6928 | 356.6928 | 绿
1779 | 永春县 | 桂洋变10kV文太线611 | 壶永村3#变 | 0658004571 | 314.0701 | 354.0701 | 0 | 0 | 314.0701 | 354.0701 | 314.0701 | 354.0701 | 绿
1780 | 永春县 | 桂洋变10kV桂洋线624 | 壶永村2#变 | 0658002033 | 313.4021 | 353.4021 | 50.1 | 0 | 263.3021 | 303.3021 | 263.3021 | 303.3021 | 绿
1781 | 永春县 | 桂洋变10kV文太线611 | 壶永村1#变 | 0658002032 | 202.1072 | 227.1072 | 50 | 40 | 152.1072 | 177.1072 | 112.1072 | 137.1072 | 绿
1782 | 永春县 | 孔里变10kV壶南线942 | 壶南9#变 | 3M80511000021981 | 223.5149 | 248.5149 | 33.75 | 0 | 189.7649 | 214.7649 | 189.7649 | 214.7649 | 绿
1783 | 永春县 | 孔里变10kV壶南线942 | 壶南8#变 | 0002174994 | 235.4887 | 260.4887 | 0 | 100 | 235.4887 | 260.4887 | 135.4887 | 160.4887 | 绿
1784 | 永春县 | 孔里变10kV壶南线942 | 壶南7#变 | 0002151476 | 180.8966 | 200.8966 | 40.01 | 50 | 140.8866 | 160.8866 | 90.8866 | 110.8866 | 绿
1785 | 永春县 | 孔里变10kV壶南线942 | 壶南6#变 | 0002008462 | 269.9485 | 301.4485 | 0 | 0 | 269.9485 | 301.4485 | 269.9485 | 301.4485 | 绿
1786 | 永春县 | 孔里变10kV壶南线942 | 壶南5#变 | 0000580504 | 352.7559 | 392.7559 | 74.76 | 0 | 277.9959 | 317.9959 | 277.9959 | 317.9959 | 绿
1787 | 永春县 | 孔里变10kV壶南线942 | 壶南4#变 | 0658004200 | 264.1757 | 295.6757 | 15.12 | 0 | 249.0557 | 280.5557 | 249.0557 | 280.5557 | 绿
1788 | 永春县 | 孔里变10kV壶南线942 | 壶南3#变 | 0658001761 | 253.5361 | 285.0361 | 0 | 0 | 253.5361 | 285.0361 | 253.5361 | 285.0361 | 绿
1789 | 永春县 | 孔里变10kV壶南线942 | 壶南2#变 | 0658001760 | 375.7944 | 407.2944 | 242.98 | 0 | 132.8144 | 164.3144 | 132.8144 | 164.3144 | 绿
1790 | 永春县 | 孔里变10kV壶南线942 | 壶南15#变 | 3508242901013006 | 341.4761 | 381.4761 | 22.94 | 0 | 318.5361 | 358.5361 | 318.5361 | 358.5361 | 绿
1791 | 永春县 | 孔里变10kV壶南线942 | 壶南14#变 | 3501230601001453 | 549.9092 | 612.9092 | 91.27 | 0 | 458.6392 | 521.6392 | 458.6392 | 521.6392 | 绿
1792 | 永春县 | 孔里变10kV联络线Ⅱ回921 | 壶南13#变 | 3M80511000094953 | 78.6629 | 88.6629 | 0 | 0 | 78.6629 | 88.6629 | 78.6629 | 88.6629 | 绿
1793 | 永春县 | 孔里变10kV壶南线942 | 壶南12#变 | 3M80511000078050 | 336.7711 | 376.7711 | 0 | 0 | 336.7711 | 376.7711 | 336.7711 | 376.7711 | 绿
1794 | 永春县 | 孔里变10kV壶南线942 | 壶南11#变 | 3M80511000078049 | 333.8602 | 373.8602 | 40.92 | 0 | 292.9402 | 332.9402 | 292.9402 | 332.9402 | 绿
1795 | 永春县 | 孔里变10kV壶南线942 | 壶南10#变 | 3M80511000076929 | 324.3381 | 364.3381 | 0 | 50 | 324.3381 | 364.3381 | 274.3381 | 314.3381 | 绿
1796 | 永春县 | 孔里变10kV壶南线942 | 壶南1#配变 | 0658001759 | 277.2272 | 308.7272 | 13.92 | 0 | 263.3072 | 294.8072 | 263.3072 | 294.8072 | 绿
1797 | 永春县 | 西昌变10kV壶中线913 | 壶中7#变 | 0001914006 | 225.2536 | 250.2536 | 0 | 0 | 225.2536 | 250.2536 | 225.2536 | 250.2536 | 绿
1798 | 永春县 | 孔里变10kV新区线924 | 壶中6#配变 | 0658003355 | 362.732 | 402.732 | 0 | 0 | 362.732 | 402.732 | 362.732 | 402.732 | 绿
1799 | 永春县 | 西昌变10kV壶中线913 | 壶中5#变 | 0658001809 | 321.8969 | 361.8969 | 0 | 0 | 321.8969 | 361.8969 | 321.8969 | 361.8969 | 绿
1800 | 永春县 | 孔里变10kV联络线Ⅰ回916 | 壶中4#变 | 0658001756 | 332.0454 | 372.0454 | 0 | 50 | 332.0454 | 372.0454 | 282.0454 | 322.0454 | 绿
1801 | 永春县 | 孔里变10kV联络线Ⅰ回916 | 壶中3#配变 | 0658001753 | 275.9876 | 307.4876 | 0 | 0 | 275.9876 | 307.4876 | 275.9876 | 307.4876 | 绿
1802 | 永春县 | 西昌变10kV壶中线913 | 壶中2#变 | 0658001755 | 354.3134 | 394.3134 | 0 | 0 | 354.3134 | 394.3134 | 354.3134 | 394.3134 | 绿
1803 | 永春县 | 西昌变10kV壶中线913 | 壶中15#变 | 3510231701005014 | 342.5732 | 382.5732 | 0 | 0 | 342.5732 | 382.5732 | 342.5732 | 382.5732 | 绿
1804 | 永春县 | 西昌变10kV昌城线914 | 壶中14#变 | 3M80511000067785 | 333.2986 | 373.2986 | 22.68 | 0 | 310.6186 | 350.6186 | 310.6186 | 350.6186 | 绿
1805 | 永春县 | 西昌变10kV壶中线913 | 壶中12#变 | 3M80511000038125 | 593.8969 | 656.8969 | 0 | 0 | 593.8969 | 656.8969 | 593.8969 | 656.8969 | 绿
1806 | 永春县 | 孔里变10kV新区线924 | 壶中11# | 0002192977 | 304.8825 | 336.3825 | 0 | 0 | 304.8825 | 336.3825 | 304.8825 | 336.3825 | 绿
1807 | 永春县 | 孔里变10kV联络线Ⅰ回916 | 壶中10#变 | 0002281538 | 284.8907 | 316.3907 | 0 | 0 | 284.8907 | 316.3907 | 284.8907 | 316.3907 | 绿
1808 | 永春县 | 孔里变10kV联络线Ⅰ回916 | 壶中1#变 | 0658001754 | 357.8454 | 397.8454 | 0 | 0 | 357.8454 | 397.8454 | 357.8454 | 397.8454 | 绿
1809 | 永春县 | 岵山变10kV茂霞线911 | 塘溪村9#变 | 3M80511000031113 | 360.5253 | 400.5253 | 44.55 | 0 | 315.9753 | 355.9753 | 315.9753 | 355.9753 | 绿
1810 | 永春县 | 岵山变10kV茂霞线911 | 塘溪村8＃变 | 3M80511000020961 | 372.8499 | 412.8499 | 50.12 | 0 | 322.7299 | 362.7299 | 322.7299 | 362.7299 | 绿
1811 | 永春县 | 岵山变10kV铺下线924 | 塘溪村7#变 | 3M80511000020342 | 364.5592 | 404.5592 | 73.92 | 0 | 290.6392 | 330.6392 | 290.6392 | 330.6392 | 绿
1812 | 永春县 | 岵山变10kV茂霞线911 | 塘溪村6#变 | 0002251534 | 333.8358 | 373.8358 | 15.51 | 0 | 318.3258 | 358.3258 | 318.3258 | 358.3258 | 绿
1813 | 永春县 | 岵山变10kV铺下线924 | 塘溪村5#变 | 0000752514 | 324.3711 | 364.3711 | 0 | 0 | 324.3711 | 364.3711 | 324.3711 | 364.3711 | 绿
1814 | 永春县 | 岵山变10kV北溪线916 | 塘溪村4#变 | 0658004522 | 325.9216 | 365.9216 | 0 | 0 | 325.9216 | 365.9216 | 325.9216 | 365.9216 | 绿
1815 | 永春县 | 岵山变10kV铺下线924 | 塘溪村2#变 | 0658000204 | 209.0227 | 234.0227 | 21.6 | 0 | 187.4227 | 212.4227 | 187.4227 | 212.4227 | 绿
1816 | 永春县 | 岵山变10kV北溪线916 | 塘溪村15#变 | 3506252501066012 | 127.8845 | 143.8845 | 0 | 0 | 127.8845 | 143.8845 | 127.8845 | 143.8845 | 绿
1817 | 永春县 | 岵山变10kV茂霞线911 | 塘溪村14#变 | 3501251401013001 | 318.734 | 358.734 | 0 | 0 | 318.734 | 358.734 | 318.734 | 358.734 | 绿
1818 | 永春县 | 岵山变10kV北溪线916 | 塘溪村13#变 | 3508230701005002 | 328.0742 | 368.0742 | 0 | 0 | 328.0742 | 368.0742 | 328.0742 | 368.0742 | 绿
1819 | 永春县 | 岵山变10kV铺下线924 | 塘溪村12#变 | 3M80511000142418 | 322.6062 | 362.6062 | 0 | 0 | 322.6062 | 362.6062 | 322.6062 | 362.6062 | 绿
1820 | 永春县 | 岵山变10kV北溪线916 | 塘溪村11#变 | 3M80511000033528 | 204.099 | 229.099 | 0 | 0 | 204.099 | 229.099 | 204.099 | 229.099 | 绿
1821 | 永春县 | 岵山变10kV茂霞线911 | 塘溪村10#变 | 3M80511000031114 | 326.6763 | 366.6763 | 0 | 0 | 326.6763 | 366.6763 | 326.6763 | 366.6763 | 绿
1822 | 永春县 | 岵山变10kV茂霞线911 | 塘溪村1#变 | 0658000203 | 197.567 | 222.567 | 0 | 0 | 197.567 | 222.567 | 197.567 | 222.567 | 绿
1823 | 永春县 | 吾峰变10kV吾顶线911 | 培民8#变 | 3M80511000040156 | 159.0639 | 179.0639 | 0 | 0 | 159.0639 | 179.0639 | 159.0639 | 179.0639 | 绿
1824 | 永春县 | 吾峰变10kV吾顶线911 | 培民6#变 | 0002358510 | 258.7889 | 290.2889 | 73.16 | 0 | 185.6289 | 217.1289 | 185.6289 | 217.1289 | 绿
1825 | 永春县 | 吾峰变10kV吾顶线911 | 培民5#变 | 0002262009 | 250.2062 | 281.7062 | 0 | 0 | 250.2062 | 281.7062 | 250.2062 | 281.7062 | 绿
1826 | 永春县 | 吾峰变10kV吾顶线911 | 培民#7变 | 3M80511000028420 | 164.6212 | 184.6212 | 33.38 | 0 | 131.2412 | 151.2412 | 131.2412 | 151.2412 | 绿
1827 | 永春县 | 吾峰变10kV吾顶线911 | 培民#4变 | 0658004397 | 197.567 | 222.567 | 0 | 0 | 197.567 | 222.567 | 197.567 | 222.567 | 绿
1828 | 永春县 | 吾峰变10kV吾顶线911 | 培民#3变 | 0658000435 | 156.701 | 176.701 | 0 | 0 | 156.701 | 176.701 | 156.701 | 176.701 | 绿
1829 | 永春县 | 吾峰变10kV吾顶线911 | 培民#2变 | 0658000434 | 315.6952 | 347.1952 | 211.19 | 0 | 104.5052 | 136.0052 | 104.5052 | 136.0052 | 绿
1830 | 永春县 | 吾峰变10kV吾顶线911 | 培民#1变 | 0658000433 | 319.8477 | 359.8477 | 76.59 | 0 | 243.2577 | 283.2577 | 243.2577 | 283.2577 | 绿
1831 | 永春县 | 高垄变10kV桃场Ⅱ回614 | 埔头村部后配变 | 3M80511000128808 | 380.0753 | 420.0753 | 100.1 | 0 | 279.9753 | 319.9753 | 279.9753 | 319.9753 | 绿
1832 | 永春县 | 高垄变10kV高垅线924 | 埔头9#变 | 3M80511000015622 | 324.4495 | 364.4495 | 0 | 0 | 324.4495 | 364.4495 | 324.4495 | 364.4495 | 绿
1833 | 永春县 | 高垄变10kV桃场Ⅱ回614 | 埔头8#变 | 0001395508 | 323.8433 | 363.8433 | 0 | 0 | 323.8433 | 363.8433 | 323.8433 | 363.8433 | 绿
1834 | 永春县 | 高垄变10kV桃场Ⅱ回614 | 埔头7#变 | 0658005359 | 326.7909 | 366.7909 | 18.56 | 0 | 308.2309 | 348.2309 | 308.2309 | 348.2309 | 绿
1835 | 永春县 | 高垄变10kV高垅线924 | 埔头6#变 | 0658004858 | 156.701 | 176.701 | 0 | 0 | 156.701 | 176.701 | 156.701 | 176.701 | 绿
1836 | 永春县 | 高垄变10kV桃场Ⅰ回613 | 埔头5#箱式变 | 0658004657 | 507.3505 | 570.3505 | 27 | 0 | 480.3505 | 543.3505 | 480.3505 | 543.3505 | 绿
1837 | 永春县 | 高垄变10kV高垅线924 | 埔头4#变 | 0658002716 | 356.9701 | 396.9701 | 159.3 | 0 | 197.6701 | 237.6701 | 197.6701 | 237.6701 | 绿
1838 | 永春县 | 高垄变10kV高垅线924 | 埔头3#变 | 0658001420 | 270.7835 | 302.2835 | 0 | 0 | 270.7835 | 302.2835 | 270.7835 | 302.2835 | 绿
1839 | 永春县 | 高垄变10kV桃场Ⅱ回614 | 埔头2#变 | 0658001419 | 320.9732 | 360.9732 | 0 | 0 | 320.9732 | 360.9732 | 320.9732 | 360.9732 | 绿
1840 | 永春县 | 高垄变10kV桃场Ⅰ回613 | 埔头12#变 | 3511242901043001 | 156.8 | 176.8 | 0 | 0 | 156.8 | 176.8 | 156.8 | 176.8 | 绿
1841 | 永春县 | 高垄变10kV桃场Ⅱ回614 | 埔头11#变 | 3M80511000062769 | 335.6206 | 375.6206 | 0 | 0 | 335.6206 | 375.6206 | 335.6206 | 375.6206 | 绿
1842 | 永春县 | 高垄变10kV桃场Ⅱ回614 | 埔头10#变 | 3M80511000040084 | 329.0968 | 369.0968 | 39.67 | 0 | 289.4268 | 329.4268 | 289.4268 | 329.4268 | 绿
1843 | 永春县 | 高垄变10kV高垅线924 | 埔头1#变 | 0658001418 | 364.4808 | 404.4808 | 36.72 | 0 | 327.7608 | 367.7608 | 327.7608 | 367.7608 | 绿
1844 | 永春县 | 桃城变10kV城关线922 | 城隍庙边箱式变 | 3M80511000044264 | 433.6707 | 483.6707 | 17.98 | 0 | 415.6907 | 465.6907 | 415.6907 | 465.6907 | 绿
1845 | 永春县 | 榜德变10kV温泉Ⅰ回617 | 城东南街箱式变 | 3M80511000065183 | 441.6 | 491.6 | 0 | 0 | 441.6 | 491.6 | 441.6 | 491.6 | 绿
1846 | 永春县 | 桃城变10kV城东线910 | 城东北街配变 | 0658001089 | 253.299 | 284.799 | 0 | 0 | 253.299 | 284.799 | 253.299 | 284.799 | 绿
1847 | 永春县 | 魁星变10kV环溪Ⅱ回946 | 地税局门口箱式变 | 3M80511000033139 | 563.7113 | 626.7113 | 0 | 0 | 563.7113 | 626.7113 | 563.7113 | 626.7113 | 绿
1848 | 永春县 | 魁星变10kV环溪Ⅱ回946 | 地税局旁箱式变 | 3M80511000033138 | 513.1959 | 576.1959 | 0 | 0 | 513.1959 | 576.1959 | 513.1959 | 576.1959 | 绿
1849 | 永春县 | 魁星变10kV环溪Ⅱ回946 | 国税边箱式变 | 3M80511000033136 | 515.7526 | 578.7526 | 0 | 0 | 515.7526 | 578.7526 | 515.7526 | 578.7526 | 绿
1850 | 永春县 | 魁星变10kV环溪Ⅱ回946 | 国土资源局箱式变 | 3M80511000033146 | 527.7732 | 590.7732 | 0 | 0 | 527.7732 | 590.7732 | 527.7732 | 590.7732 | 绿
1851 | 永春县 | 湖洋变10kV湖石线615 | 四帮院2#变 | 0658004925 | 127.6371 | 143.6371 | 0 | 0 | 127.6371 | 143.6371 | 127.6371 | 143.6371 | 绿
1852 | 永春县 | 湖洋变10kV湖石线615 | 四帮院1#变 | 0658004924 | 135.6181 | 151.6181 | 54.88 | 0 | 80.7381 | 96.7381 | 80.7381 | 96.7381 | 绿
1853 | 永春县 | 桃城变10kV桃东线913 | 商检门口2#箱式变 | 3M80511000046279 | 535.5464 | 598.5464 | 0 | 0 | 535.5464 | 598.5464 | 535.5464 | 598.5464 | 绿
1854 | 永春县 | 岵山变10kV和林线926 | 和林村9#变 | 3M80511000027398 | 325.9093 | 365.9093 | 0 | 0 | 325.9093 | 365.9093 | 325.9093 | 365.9093 | 绿
1855 | 永春县 | 岵山变10kV北溪线916 | 和林村8＃变 | 0002251509 | 343.5753 | 383.5753 | 0 | 0 | 343.5753 | 383.5753 | 343.5753 | 383.5753 | 绿
1856 | 永春县 | 岵山变10kV和林线926 | 和林村7#变 | 0001785008 | 340.0247 | 380.0247 | 0 | 0 | 340.0247 | 380.0247 | 340.0247 | 380.0247 | 绿
1857 | 永春县 | 岵山变10kV和林线926 | 和林村6#变 | 0001784507 | 258.8247 | 290.3247 | 0 | 0 | 258.8247 | 290.3247 | 258.8247 | 290.3247 | 绿
1858 | 永春县 | 岵山变10kV和林线926 | 和林村5#变 | 0658004936 | 329.9381 | 369.9381 | 0 | 0 | 329.9381 | 369.9381 | 329.9381 | 369.9381 | 绿
1859 | 永春县 | 岵山变10kV铺下线924 | 和林村4#变 | 0658004358 | 373.6 | 413.6 | 0 | 0 | 373.6 | 413.6 | 373.6 | 413.6 | 绿
1860 | 永春县 | 岵山变10kV仙崆线915 | 和林村3#变 | 0658000217 | 267.7732 | 299.2732 | 0 | 0 | 267.7732 | 299.2732 | 267.7732 | 299.2732 | 绿
1861 | 永春县 | 岵山变10kV和林线926 | 和林村2#变 | 0658000215 | 328.5443 | 368.5443 | 0 | 0 | 328.5443 | 368.5443 | 328.5443 | 368.5443 | 绿
1862 | 永春县 | 岵山变10kV和林线926 | 和林村10#变 | 3M80511000038919 | 320.2062 | 360.2062 | 0 | 0 | 320.2062 | 360.2062 | 320.2062 | 360.2062 | 绿
1863 | 永春县 | 岵山变10kV和林线926 | 和林村1#变 | 0658000216 | 261.4433 | 292.9433 | 0 | 0 | 261.4433 | 292.9433 | 261.4433 | 292.9433 | 绿
1864 | 永春县 | 魁星变10kV环溪Ⅱ回946 | 周氏祖厝边配变 | 3M80511000023835 | 278.7938 | 310.2938 | 0 | 0 | 278.7938 | 310.2938 | 278.7938 | 310.2938 | 绿
1865 | 永春县 | 魁星变10kV环溪Ⅱ回946 | 周氏祖厝对面配变 | 0658001157 | 344.5278 | 384.5278 | 0 | 0 | 344.5278 | 384.5278 | 344.5278 | 384.5278 | 绿
1866 | 永春县 | 锦斗变10kV呈祥线923 | 呈祥9#变 | 3M80511000051807 | 128.4784 | 144.4784 | 0 | 0 | 128.4784 | 144.4784 | 128.4784 | 144.4784 | 绿
1867 | 永春县 | 锦斗变10kV呈祥线923 | 呈祥8#变 | 3M80511000051806 | 158.3526 | 178.3526 | 0 | 0 | 158.3526 | 178.3526 | 158.3526 | 178.3526 | 绿
1868 | 永春县 | 锦斗变10kV呈祥线923 | 呈祥7#变 | 3M80511000027783 | 157.0474 | 177.0474 | 0 | 0 | 157.0474 | 177.0474 | 157.0474 | 177.0474 | 绿
1869 | 永春县 | 锦斗变10kV呈祥线923 | 呈祥6#变 | 3M80511000021183 | 160.2763 | 180.2763 | 0 | 0 | 160.2763 | 180.2763 | 160.2763 | 180.2763 | 绿
1870 | 永春县 | 锦斗变10kV呈祥线923 | 呈祥4＃变 | 0002246005 | 159.4227 | 179.4227 | 0 | 0 | 159.4227 | 179.4227 | 159.4227 | 179.4227 | 绿
1871 | 永春县 | 锦斗变10kV呈祥线923 | 呈祥3#变 | 0658002020 | 157.9443 | 177.9443 | 0 | 0 | 157.9443 | 177.9443 | 157.9443 | 177.9443 | 绿
1872 | 永春县 | 锦斗变10kV呈祥线923 | 呈祥2#变 | 0658002019 | 158.8227 | 178.8227 | 0 | 0 | 158.8227 | 178.8227 | 158.8227 | 178.8227 | 绿
1873 | 永春县 | 锦斗变10kV呈祥线923 | 呈祥12#变 | 3M80511000104492 | 320.6021 | 360.6021 | 0 | 0 | 320.6021 | 360.6021 | 320.6021 | 360.6021 | 绿
1874 | 永春县 | 锦斗变10kV呈祥线923 | 呈祥11#变 | 3M80511000071538 | 157.1093 | 177.1093 | 0 | 0 | 157.1093 | 177.1093 | 157.1093 | 177.1093 | 绿
1875 | 永春县 | 锦斗变10kV呈祥线923 | 呈祥1#变 | 0658002018 | 218.9031 | 243.9031 | 40 | 0 | 178.9031 | 203.9031 | 178.9031 | 203.9031 | 绿
1876 | 永春县 | 吾峰变10kV吾顶线911 | 吾顶7#变 | 3M80511000019421 | 159.5835 | 179.5835 | 0 | 0 | 159.5835 | 179.5835 | 159.5835 | 179.5835 | 绿
1877 | 永春县 | 吾峰变10kV吾顶线911 | 吾顶6#变 | 3M80511000014541 | 159.3237 | 179.3237 | 0 | 0 | 159.3237 | 179.3237 | 159.3237 | 179.3237 | 绿
1878 | 永春县 | 吾峰变10kV吾顶线911 | 吾顶5#变 | 0002262011 | 324.7303 | 364.7303 | 34.72 | 0 | 290.0103 | 330.0103 | 290.0103 | 330.0103 | 绿
1879 | 永春县 | 吾峰变10kV吾顶线911 | 吾顶#4变 | 0658005362 | 179.9219 | 199.9219 | 74.66 | 0 | 105.2619 | 125.2619 | 105.2619 | 125.2619 | 绿
1880 | 永春县 | 吾峰变10kV吾顶线911 | 吾顶#3变 | 0658000442 | 320.8742 | 360.8742 | 0 | 0 | 320.8742 | 360.8742 | 320.8742 | 360.8742 | 绿
1881 | 永春县 | 吾峰变10kV吾顶线911 | 吾顶#2变 | 0658000441 | 355.5637 | 395.5637 | 55.04 | 0 | 300.5237 | 340.5237 | 300.5237 | 340.5237 | 绿
1882 | 永春县 | 吾峰变10kV吾顶线911 | 吾顶#1变 | 0658000440 | 334.9761 | 374.9761 | 74.04 | 0 | 260.9361 | 300.9361 | 260.9361 | 300.9361 | 绿
1883 | 永春县 | 高垄变10kV高军线611 | 吾边安置房配变 | 3509251001013006 | 313.4021 | 353.4021 | 0 | 0 | 313.4021 | 353.4021 | 313.4021 | 353.4021 | 绿
1884 | 永春县 | 高垄变10kV高军线611 | 吾边6#变 | 3M80511000064808 | 186.8423 | 206.8423 | 146.3 | 0 | 40.5423 | 60.5423 | 40.5423 | 60.5423 | 绿
1885 | 永春县 | 高垄变10kV高军线611 | 吾边5#变 | 3M80511000028936 | 173.6347 | 193.6347 | 103.21 | 0 | 70.4247 | 90.4247 | 70.4247 | 90.4247 | 绿
1886 | 永春县 | 高垄变10kV高军线611 | 吾边4#变 | 3510251301009003 | 156.701 | 176.701 | 0 | 0 | 156.701 | 176.701 | 156.701 | 176.701 | 绿
1887 | 永春县 | 高垄变10kV高军线611 | 吾边3#变 | 0658001409 | 160.067 | 180.067 | 31.9 | 0 | 128.167 | 148.167 | 128.167 | 148.167 | 绿
1888 | 永春县 | 高垄变10kV高军线611 | 吾边2#变 | 0658004413 | 345.1972 | 385.1972 | 83.89 | 0 | 261.3072 | 301.3072 | 261.3072 | 301.3072 | 绿
1889 | 永春县 | 高垄变10kV高军线611 | 吾边1#变 | 0658001407 | 330.1568 | 370.1568 | 207.93 | 0 | 122.2268 | 162.2268 | 122.2268 | 162.2268 | 绿
1890 | 永春县 | 吾峰变10kV梅林线912 | 吾西8#变 | 3M80511000064178 | 318.3629 | 358.3629 | 0 | 0 | 318.3629 | 358.3629 | 318.3629 | 358.3629 | 绿
1891 | 永春县 | 高垄变10kV高峰线612 | 吾西7＃变 | 3M80511000011803 | 177.3353 | 197.3353 | 42.16 | 0 | 135.1753 | 155.1753 | 135.1753 | 155.1753 | 绿
1892 | 永春县 | 吾峰变10kV梅林线912 | 吾西6#变 | 3M80511000011063 | 287.2551 | 318.7551 | 251.42 | 0 | 35.8351 | 67.3351 | 35.8351 | 67.3351 | 绿
1893 | 永春县 | 吾峰变10kV梅林线912 | 吾西10#变 | 3508230401005009 | 313.8227 | 353.8227 | 0 | 0 | 313.8227 | 353.8227 | 313.8227 | 353.8227 | 绿
1894 | 永春县 | 吾峰变10kV梅林线912 | 吾西#9变 | 3M80511000029577 | 168.1536 | 188.1536 | 155.7 | 0 | 12.4536 | 32.4536 | 12.4536 | 32.4536 | 绿
1895 | 永春县 | 吾峰变10kV梅林线912 | 吾西#5变 | 0000960541 | 378.2712 | 418.2712 | 144.23 | 0 | 234.0412 | 274.0412 | 234.0412 | 274.0412 | 绿
1896 | 永春县 | 高垄变10kV高峰线612 | 吾西#4变 | 0658000439 | 160.1155 | 180.1155 | 0 | 0 | 160.1155 | 180.1155 | 160.1155 | 180.1155 | 绿
1897 | 永春县 | 吾峰变10kV梅林线912 | 吾西#3变 | 0658000438 | 268.1651 | 299.6651 | 69.33 | 0 | 198.8351 | 230.3351 | 198.8351 | 230.3351 | 绿
1898 | 永春县 | 吾峰变10kV梅林线912 | 吾西#2变 | 0658000437 | 317.1986 | 348.6986 | 243.58 | 0 | 73.6186 | 105.1186 | 73.6186 | 105.1186 | 绿
1899 | 永春县 | 吾峰变10kV梅林线912 | 吾西#1变 | 0658000436 | 265.3804 | 296.8804 | 145.7 | 0 | 119.6804 | 151.1804 | 119.6804 | 151.1804 | 绿
1900 | 永春县 | 魁星变10kV社山Ⅰ回912 | 吾江8#变 | 3501262901004023 | 313.4021 | 353.4021 | 56.1 | 0 | 257.3021 | 297.3021 | 257.3021 | 297.3021 | 绿
1901 | 永春县 | 魁星变10kV社山Ⅰ回912 | 吾江7#变 | 3M80511000026560 | 98.5876 | 108.5876 | 70.2 | 0 | 28.3876 | 38.3876 | 28.3876 | 38.3876 | 绿
1902 | 永春县 | 魁星变10kV社山Ⅰ回912 | 吾江6#变 | 0002237990 | 166.3237 | 186.3237 | 17.4 | 0 | 148.9237 | 168.9237 | 148.9237 | 168.9237 | 绿
1903 | 永春县 | 魁星变10kV社山Ⅰ回912 | 吾江5#变 | 3M80511000073810 | 319.8598 | 359.8598 | 0 | 0 | 319.8598 | 359.8598 | 319.8598 | 359.8598 | 绿
1904 | 永春县 | 魁星变10kV社山Ⅰ回912 | 吾江4#变 | 0658003738 | 331.8227 | 371.8227 | 0 | 0 | 331.8227 | 371.8227 | 331.8227 | 371.8227 | 绿
1905 | 永春县 | 魁星变10kV社山Ⅰ回912 | 吾江3#变 | 0658001367 | 164.2845 | 184.2845 | 0 | 0 | 164.2845 | 184.2845 | 164.2845 | 184.2845 | 绿
1906 | 永春县 | 魁星变10kV社山Ⅰ回912 | 吾江2#变 | 0658001366 | 199.532 | 224.532 | 0 | 0 | 199.532 | 224.532 | 199.532 | 224.532 | 绿
1907 | 永春县 | 魁星变10kV社山Ⅰ回912 | 吾江1#变 | 0658001365 | 303.9206 | 335.4206 | 78.9 | 0 | 225.0206 | 256.5206 | 225.0206 | 256.5206 | 绿
1908 | 永春县 | 桃城变10kV仰贤Ⅰ回917 | 吾坪公用变 | 0658001183 | 78.3505 | 88.3505 | 0 | 0 | 78.3505 | 88.3505 | 78.3505 | 88.3505 | 绿
1909 | 永春县 | 吾峰变10kV枣岭线923 | 吾中村9#变 | 3M80511000010482 | 262.1031 | 293.6031 | 0 | 0 | 262.1031 | 293.6031 | 262.1031 | 293.6031 | 绿
1910 | 永春县 | 吾峰变10kV后垅线924 | 吾中8#变 | 3M80511000011801 | 354.7899 | 394.7899 | 106.46 | 0 | 248.3299 | 288.3299 | 248.3299 | 288.3299 | 绿
1911 | 永春县 | 吾峰变10kV枣岭线923 | 吾中7#变 | 0002438514 | 272.234 | 303.734 | 56.1 | 0 | 216.134 | 247.634 | 216.134 | 247.634 | 绿
1912 | 永春县 | 吾峰变10kV枣岭线923 | 吾中6#变 | 0002438511 | 257.5567 | 289.0567 | 0 | 0 | 257.5567 | 289.0567 | 257.5567 | 289.0567 | 绿
1913 | 永春县 | 吾峰变10kV后垅线924 | 吾中5#变 | 0002046001 | 283.1134 | 314.6134 | 0 | 100 | 283.1134 | 314.6134 | 183.1134 | 214.6134 | 绿
1914 | 永春县 | 吾峰变10kV枣岭线923 | 吾中14#变 | 3M80511000070883 | 313.4887 | 353.4887 | 0 | 0 | 313.4887 | 353.4887 | 313.4887 | 353.4887 | 绿
1915 | 永春县 | 吾峰变10kV枣岭线923 | 吾中#4变 | 0658005361 | 160.8454 | 180.8454 | 0 | 0 | 160.8454 | 180.8454 | 160.8454 | 180.8454 | 绿
1916 | 永春县 | 高垄变10kV高峰线612 | 吾中#3变 | 0658000445 | 321.5052 | 361.5052 | 0 | 0 | 321.5052 | 361.5052 | 321.5052 | 361.5052 | 绿
1917 | 永春县 | 吾峰变10kV后垅线924 | 吾中#2变 | 0658000444 | 198.7959 | 223.7959 | 0 | 0 | 198.7959 | 223.7959 | 198.7959 | 223.7959 | 绿
1918 | 永春县 | 吾峰变10kV枣岭线923 | 吾中#1变 | 0658000443 | 354.734 | 394.734 | 0 | 160 | 354.734 | 394.734 | 194.734 | 234.734 | 绿
1919 | 永春县 | 吾峰变10kV梅林线912 | 吾中#13变 | 3M80511000032424 | 158.334 | 178.334 | 0 | 0 | 158.334 | 178.334 | 158.334 | 178.334 | 绿
1920 | 永春县 | 吾峰变10kV枣岭线923 | 吾中#12变 | 3M80511000030942 | 315.1155 | 355.1155 | 0 | 0 | 315.1155 | 355.1155 | 315.1155 | 355.1155 | 绿
1921 | 永春县 | 吾峰变10kV后垅线924 | 吾中#11变 | 3M80511000029979 | 331.6878 | 371.6878 | 48.36 | 0 | 283.3278 | 323.3278 | 283.3278 | 323.3278 | 绿
1922 | 永春县 | 吾峰变10kV枣岭线923 | 吾中#10变 | 3M80511000029916 | 173.2907 | 193.2907 | 0 | 160 | 173.2907 | 193.2907 | 13.2907 | 33.2907 | 绿
1923 | 永春县 | 高垄变10kV高军线611 | 吾东9#变 | 3M80511000020581 | 411.1082 | 451.1082 | 208.7 | 0 | 202.4082 | 242.4082 | 202.4082 | 242.4082 | 绿
1924 | 永春县 | 高垄变10kV高军线611 | 吾东8#变 | 3M80511000014842 | 110.4372 | 122.9372 | 98.33 | 0 | 12.1072 | 24.6072 | 12.1072 | 24.6072 | 绿
1925 | 永春县 | 高垄变10kV高军线611 | 吾东7#变 | 0002206548 | 80.7413 | 90.7413 | 33.13 | 0 | 47.6113 | 57.6113 | 47.6113 | 57.6113 | 绿
1926 | 永春县 | 高垄变10kV高军线611 | 吾东6#变 | 0658001406 | 288.6613 | 320.1613 | 120.55 | 110 | 168.1113 | 199.6113 | 58.1113 | 89.6113 | 绿
1927 | 永春县 | 高垄变10kV高军线611 | 吾东5#变 | 0658004645 | 321.0845 | 361.0845 | 0 | 0 | 321.0845 | 361.0845 | 321.0845 | 361.0845 | 绿
1928 | 永春县 | 高垄变10kV高军线611 | 吾东4#变 | 0658001405 | 208.5153 | 233.5153 | 69.54 | 0 | 138.9753 | 163.9753 | 138.9753 | 163.9753 | 绿
1929 | 永春县 | 高垄变10kV高军线611 | 吾东3#变 | 0658001404 | 326.596 | 366.596 | 61.33 | 0 | 265.266 | 305.266 | 265.266 | 305.266 | 绿
1930 | 永春县 | 高垄变10kV高军线611 | 吾东2#变 | 0658001403 | 357.561 | 397.561 | 150.86 | 0 | 206.701 | 246.701 | 206.701 | 246.701 | 绿
1931 | 永春县 | 高垄变10kV高军线611 | 吾东12#变 | 3M80511000037221 | 369.3223 | 409.3223 | 198.98 | 0 | 170.3423 | 210.3423 | 170.3423 | 210.3423 | 绿
1932 | 永春县 | 高垄变10kV高军线611 | 吾东11#变 | 3M80511000031536 | 329.8485 | 369.8485 | 34.1 | 0 | 295.7485 | 335.7485 | 295.7485 | 335.7485 | 绿
1933 | 永春县 | 高垄变10kV高军线611 | 吾东10#变 | 3M80511000031436 | 327.8969 | 367.8969 | 96.8 | 0 | 231.0969 | 271.0969 | 231.0969 | 271.0969 | 绿
1934 | 永春县 | 高垄变10kV高军线611 | 吾东1#变 | 0658001402 | 399.368 | 439.368 | 320.3 | 0 | 79.068 | 119.068 | 79.068 | 119.068 | 绿
1935 | 永春县 | 一都变10kV后坪线912 | 吴殊6#变 | 3501262101008012 | 125.701 | 141.701 | 0 | 0 | 125.701 | 141.701 | 125.701 | 141.701 | 绿
1936 | 永春县 | 一都变10kV后坪线912 | 吴殊5#变 | 3508231401008028 | 157.5485 | 177.5485 | 0 | 0 | 157.5485 | 177.5485 | 157.5485 | 177.5485 | 绿
1937 | 永春县 | 一都变10kV后坪线912 | 吴殊4#变 | 0658002556 | 160.833 | 180.833 | 0 | 0 | 160.833 | 180.833 | 160.833 | 180.833 | 绿
1938 | 永春县 | 一都变10kV后坪线912 | 吴殊3#变 | 0658002555 | 163.5763 | 183.5763 | 75.3 | 0 | 88.2763 | 108.2763 | 88.2763 | 108.2763 | 绿
1939 | 永春县 | 一都变10kV后坪线912 | 吴殊2#变 | 3511222901000345 | 199.967 | 224.967 | 0 | 0 | 199.967 | 224.967 | 199.967 | 224.967 | 绿
1940 | 永春县 | 一都变10kV后坪线912 | 吴殊1#变 | 0658002553 | 317.1876 | 357.1876 | 0 | 30 | 317.1876 | 357.1876 | 287.1876 | 327.1876 | 绿
1941 | 永春县 | 湖洋变10kV湖龙线616 | 吴岭村4#变 | 3M80511000026387 | 93.099 | 103.099 | 57.2 | 0 | 35.899 | 45.899 | 35.899 | 45.899 | 绿
1942 | 永春县 | 湖洋变10kV湖龙线616 | 吴岭6#变 | 3511232101008019 | 156.9237 | 176.9237 | 0 | 0 | 156.9237 | 176.9237 | 156.9237 | 176.9237 | 绿
1943 | 永春县 | 湖洋变10kV湖龙线616 | 吴岭5#变 | 3M80511000062592 | 342.3331 | 382.3331 | 263.03 | 0 | 79.3031 | 119.3031 | 79.3031 | 119.3031 | 绿
1944 | 永春县 | 湖洋变10kV湖龙线616 | 吴岭3#变 | 0658003715 | 80.1072 | 90.1072 | 30 | 0 | 50.1072 | 60.1072 | 50.1072 | 60.1072 | 绿
1945 | 永春县 | 湖洋变10kV湖龙线616 | 吴岭2#变 | 0658000426 | 156.701 | 176.701 | 0 | 0 | 156.701 | 176.701 | 156.701 | 176.701 | 绿
1946 | 永春县 | 湖洋变10kV湖龙线616 | 吴岭1#变 | 0658000405 | 173.4713 | 193.4713 | 171.16 | 0 | 2.3113 | 22.3113 | 2.3113 | 22.3113 | 绿
1947 | 永春县 | 溪塔变10kV官殊线916 | 含春村4#变 | 3M80511000115429 | 78.3505 | 88.3505 | 30.625 | 0 | 47.7255 | 57.7255 | 47.7255 | 57.7255 | 绿
1948 | 永春县 | 溪塔变10kV含春线915 | 含春村3#变 | 3M80511000024834 | 313.4021 | 353.4021 | 0 | 0 | 313.4021 | 353.4021 | 313.4021 | 353.4021 | 绿
1949 | 永春县 | 溪塔变10kV含春线915 | 含春村2#变 | 0002181482 | 204.968 | 224.968 | 159.7 | 0 | 45.268 | 65.268 | 45.268 | 65.268 | 绿
1950 | 永春县 | 桃城变10kV桃东线913 | 君悦江山5#变 | 0002164981 | 882.2577 | 982.2577 | 0 | 0 | 882.2577 | 982.2577 | 882.2577 | 982.2577 | 绿
1951 | 永春县 | 冷水变10kV榜平Ⅲ回911 | 君悦江山3#变 | 0001921044 | 546.7052 | 609.7052 | 0 | 0 | 546.7052 | 609.7052 | 546.7052 | 609.7052 | 绿
1952 | 永春县 | 冷水变10kV榜平Ⅲ回911 | 君悦江山1#变 | 0001921042 | 687.4227 | 767.4227 | 0 | 0 | 687.4227 | 767.4227 | 687.4227 | 767.4227 | 绿
1953 | 永春县 | 五里街变10kV后格线923 | 后格38#变 | 0658005360 | 171.7505 | 191.7505 | 0 | 0 | 171.7505 | 191.7505 | 171.7505 | 191.7505 | 绿
1954 | 永春县 | 五里街变10kV后格线923 | 后格#12变 | 0658001426 | 323.5835 | 363.5835 | 0 | 0 | 323.5835 | 363.5835 | 323.5835 | 363.5835 | 绿
1955 | 永春县 | 吾峰变10kV后垅线924 | 后垅8#变 | 3M80511000054392 | 162.6515 | 182.6515 | 37.2 | 0 | 125.4515 | 145.4515 | 125.4515 | 145.4515 | 绿
1956 | 永春县 | 吾峰变10kV后垅线924 | 后垅5＃变 | 3M80511000011802 | 172.0214 | 192.0214 | 119.04 | 0 | 52.9814 | 72.9814 | 52.9814 | 72.9814 | 绿
1957 | 永春县 | 吾峰变10kV后垅线924 | 后垅#7变 | 3M80511000019985 | 161.7918 | 181.7918 | 0 | 0 | 161.7918 | 181.7918 | 161.7918 | 181.7918 | 绿
1958 | 永春县 | 吾峰变10kV后垅线924 | 后垅#6变 | 3M80511000019984 | 80.1876 | 90.1876 | 0 | 0 | 80.1876 | 90.1876 | 80.1876 | 90.1876 | 绿
1959 | 永春县 | 吾峰变10kV后垅线924 | 后垅#4变 | 0001161016 | 80.0871 | 88.0871 | 75.35 | 0 | 4.7371 | 12.7371 | 4.7371 | 12.7371 | 绿
1960 | 永春县 | 吾峰变10kV后垅线924 | 后垅#3变 | 0658005181 | 166.7588 | 186.7588 | 74.4 | 0 | 92.3588 | 112.3588 | 92.3588 | 112.3588 | 绿
1961 | 永春县 | 吾峰变10kV后垅线924 | 后垅#2变 | 0658000429 | 246.3556 | 266.3556 | 205.77 | 0 | 40.5856 | 60.5856 | 40.5856 | 60.5856 | 绿
1962 | 永春县 | 吾峰变10kV后垅线924 | 后垅#1变 | 0658000428 | 336.6299 | 376.6299 | 25.3 | 0 | 311.3299 | 351.3299 | 311.3299 | 351.3299 | 绿
1963 | 永春县 | 桃城变10kV外邱线918 | 变电所下公变 | 0658001663 | 159.8186 | 179.8186 | 0 | 0 | 159.8186 | 179.8186 | 159.8186 | 179.8186 | 绿
1964 | 永春县 | 魁星变10kV洑江Ⅰ回913 | 卿园9#变 | 0658004895 | 448.8326 | 488.8326 | 322.08 | 30 | 126.7526 | 166.7526 | 96.7526 | 136.7526 | 绿
1965 | 永春县 | 魁星变10kV洑江Ⅱ回918 | 卿园8#变 | 0658004896 | 166.3876 | 186.3876 | 0 | 0 | 166.3876 | 186.3876 | 166.3876 | 186.3876 | 绿
1966 | 永春县 | 魁星变10kV洑江Ⅱ回918 | 卿园7#变 | 0658004644 | 157.901 | 177.901 | 0 | 0 | 157.901 | 177.901 | 157.901 | 177.901 | 绿
1967 | 永春县 | 魁星变10kV洑江Ⅰ回913 | 卿园6#变 | 0658004532 | 316.9278 | 356.9278 | 0 | 0 | 316.9278 | 356.9278 | 316.9278 | 356.9278 | 绿
1968 | 永春县 | 魁星变10kV洑江Ⅱ回918 | 卿园5#变 | 0658004246 | 301.2839 | 332.7839 | 74.62 | 0 | 226.6639 | 258.1639 | 226.6639 | 258.1639 | 绿
1969 | 永春县 | 魁星变10kV洑江Ⅰ回913 | 卿园4#变 | 0658001414 | 318.1155 | 358.1155 | 80 | 0 | 238.1155 | 278.1155 | 238.1155 | 278.1155 | 绿
1970 | 永春县 | 魁星变10kV洑江Ⅰ回913 | 卿园3#变 | 0658001384 | 333.9856 | 373.9856 | 55 | 0 | 278.9856 | 318.9856 | 278.9856 | 318.9856 | 绿
1971 | 永春县 | 魁星变10kV洑江Ⅱ回918 | 卿园2#变 | 0658001383 | 212.6021 | 237.6021 | 12 | 0 | 200.6021 | 225.6021 | 200.6021 | 225.6021 | 绿
1972 | 永春县 | 魁星变10kV洑江Ⅱ回918 | 卿园17#箱式变 | 3507250301009004 | 494.6969 | 557.6969 | 0 | 0 | 494.6969 | 557.6969 | 494.6969 | 557.6969 | 绿
1973 | 永春县 | 魁星变10kV洑江Ⅱ回918 | 卿园16#变 | 3M80511000043960 | 325.068 | 365.068 | 0 | 0 | 325.068 | 365.068 | 325.068 | 365.068 | 绿
1974 | 永春县 | 魁星变10kV洑江Ⅰ回913 | 卿园15#变 | 3M80511000038942 | 327.5299 | 367.5299 | 0 | 33 | 327.5299 | 367.5299 | 294.5299 | 334.5299 | 绿
1975 | 永春县 | 魁星变10kV洑江Ⅱ回918 | 卿园14#箱式变 | 3M80511000035619 | 166.8825 | 186.8825 | 0 | 0 | 166.8825 | 186.8825 | 166.8825 | 186.8825 | 绿
1976 | 永春县 | 魁星变10kV洑江Ⅱ回918 | 卿园13#变 | 3M80511000026229 | 177.903 | 197.903 | 92.67 | 0 | 85.233 | 105.233 | 85.233 | 105.233 | 绿
1977 | 永春县 | 魁星变10kV洑江Ⅱ回918 | 卿园12#变 | 3M80511000025018 | 355.6059 | 395.6059 | 65.61 | 0 | 289.9959 | 329.9959 | 289.9959 | 329.9959 | 绿
1978 | 永春县 | 魁星变10kV洑江Ⅱ回918 | 卿园11#变 | 0001928521 | 251.4186 | 282.9186 | 0 | 0 | 251.4186 | 282.9186 | 251.4186 | 282.9186 | 绿
1979 | 永春县 | 魁星变10kV洑江Ⅰ回913 | 卿园10#变 | 0001395513 | 328.5567 | 368.5567 | 0 | 0 | 328.5567 | 368.5567 | 328.5567 | 368.5567 | 绿
1980 | 永春县 | 魁星变10kV洑江Ⅱ回918 | 卿园1#变 | 0658001382 | 355.044 | 395.044 | 95.11 | 0 | 259.934 | 299.934 | 259.934 | 299.934 | 绿
1981 | 永春县 | 魁星变10kV环溪Ⅱ回946 | 卫生局门口箱式变 | 3M80511000033144 | 531.4577 | 594.4577 | 16.2 | 0 | 515.2577 | 578.2577 | 515.2577 | 578.2577 | 绿
1982 | 永春县 | 桃城变10kV桃源华庭线927 | 卫校2#变 | 3M80511000027684 | 361.2289 | 401.2289 | 0 | 0 | 361.2289 | 401.2289 | 361.2289 | 401.2289 | 绿
1983 | 永春县 | 桃城变10kV桃源华庭线927 | 卫校#1变 | 0658001442 | 269.732 | 301.232 | 0 | 110 | 269.732 | 301.232 | 159.732 | 191.232 | 绿
1984 | 永春县 | 湖洋变10kV中路线923 | 卧龙湾1#变 | 3M80511000056313 | 504.866 | 567.866 | 0 | 0 | 504.866 | 567.866 | 504.866 | 567.866 | 绿
1985 | 永春县 | 桃城变10kV城郊线912 | 卧龙9#变 | 3M80511000061551 | 326.2062 | 366.2062 | 0 | 0 | 326.2062 | 366.2062 | 326.2062 | 366.2062 | 绿
1986 | 永春县 | 桃城变10kV外邱线918 | 卧龙8#变 | 3M80511000031519 | 162.732 | 182.732 | 0 | 0 | 162.732 | 182.732 | 162.732 | 182.732 | 绿
1987 | 永春县 | 桃城变10kV城郊线912 | 卧龙7#变 | 0002362012 | 171.7361 | 191.7361 | 0 | 0 | 171.7361 | 191.7361 | 171.7361 | 191.7361 | 绿
1988 | 永春县 | 桃城变10kV东平线911 | 卧龙6＃变 | 3M80511000010383 | 164.1052 | 184.1052 | 0 | 0 | 164.1052 | 184.1052 | 164.1052 | 184.1052 | 绿
1989 | 永春县 | 桃城变10kV城郊线912 | 卧龙5#变 | 0002264520 | 215.3734 | 240.3734 | 31.86 | 0 | 183.5134 | 208.5134 | 183.5134 | 208.5134 | 绿
1990 | 永春县 | 桃城变10kV城郊线912 | 卧龙4#变 | 0001955226 | 339.638 | 379.638 | 15.37 | 0 | 324.268 | 364.268 | 324.268 | 364.268 | 绿
1991 | 永春县 | 桃城变10kV城郊线912 | 卧龙3#变 | 0658001146 | 313.4021 | 353.4021 | 0 | 0 | 313.4021 | 353.4021 | 313.4021 | 353.4021 | 绿
1992 | 永春县 | 桃城变10kV城郊线912 | 卧龙2#变 | 0658001145 | 375.1928 | 415.1928 | 48.9 | 55 | 326.2928 | 366.2928 | 271.2928 | 311.2928 | 绿
1993 | 永春县 | 桃城变10kV城郊线912 | 卧龙1#变 | 0658001144 | 256.2887 | 287.7887 | 0 | 0 | 256.2887 | 287.7887 | 256.2887 | 287.7887 | 绿
1994 | 永春县 | 榜德变10kV桃溪Ⅱ回645 | 博爱医院边箱式变 | 3M80511000023833 | 537.3196 | 600.3196 | 0 | 0 | 537.3196 | 600.3196 | 537.3196 | 600.3196 | 绿
1995 | 永春县 | 一都变10kV仙友线915 | 南阳8#变 | 3M80511000104748 | 255.532 | 287.032 | 33 | 0 | 222.532 | 254.032 | 222.532 | 254.032 | 绿
1996 | 永春县 | 一都变10kV仙友线915 | 南阳7#变 | 3M80511000093358 | 323.3784 | 363.3784 | 60.5 | 0 | 262.8784 | 302.8784 | 262.8784 | 302.8784 | 绿
1997 | 永春县 | 一都变10kV黄坂线913 | 南阳6#变 | 3M80511000043859 | 315.8392 | 355.8392 | 0 | 110 | 315.8392 | 355.8392 | 205.8392 | 245.8392 | 绿
1998 | 永春县 | 一都变10kV仙友线915 | 南阳5#变 | 3M80511000045819 | 317.4103 | 357.4103 | 0 | 0 | 317.4103 | 357.4103 | 317.4103 | 357.4103 | 绿
1999 | 永春县 | 一都变10kV黄坂线913 | 南阳4＃变 | 0002007992 | 540.5775 | 603.5775 | 42.66 | 0 | 497.9175 | 560.9175 | 497.9175 | 560.9175 | 绿
2000 | 永春县 | 一都变10kV仙友线915 | 南阳3#变 | 0001955499 | 201.6412 | 226.6412 | 0 | 0 | 201.6412 | 226.6412 | 201.6412 | 226.6412 | 绿
2001 | 永春县 | 一都变10kV仙友线915 | 南阳2#变 | 0658002547 | 182.4227 | 202.4227 | 156.2 | 0 | 26.2227 | 46.2227 | 26.2227 | 46.2227 | 绿
2002 | 永春县 | 一都变10kV黄坂线913 | 南阳#1配变 | 0658002546 | 249.4124 | 280.9124 | 0 | 0 | 249.4124 | 280.9124 | 249.4124 | 280.9124 | 绿
2003 | 永春县 | 湖洋变10kV湖龙线616 | 南美3#变 | 0658003475 | 80.7505 | 90.7505 | 0 | 0 | 80.7505 | 90.7505 | 80.7505 | 90.7505 | 绿
2004 | 永春县 | 湖洋变10kV湖龙线616 | 南美2#变 | 0658000383 | 341.0109 | 381.0109 | 95.18 | 65 | 245.8309 | 285.8309 | 180.8309 | 220.8309 | 绿
2005 | 永春县 | 湖洋变10kV湖龙线616 | 南美1#变 | 0658000382 | 172.6454 | 192.6454 | 100 | 0 | 72.6454 | 92.6454 | 72.6454 | 92.6454 | 绿
2006 | 永春县 | 岵山变10kV仙崆线915 | 南石村9#变 | 3M80511000091522 | 316.5205 | 356.5205 | 55.77 | 0 | 260.7505 | 300.7505 | 260.7505 | 300.7505 | 绿
2007 | 永春县 | 岵山变10kV仙崆线915 | 南石村8#变 | 3M80511000082309 | 353.1478 | 393.1478 | 85.42 | 0 | 267.7278 | 307.7278 | 267.7278 | 307.7278 | 绿
2008 | 永春县 | 岵山变10kV仙崆线915 | 南石村7#变 | 3M80511000064469 | 320.2433 | 360.2433 | 0 | 0 | 320.2433 | 360.2433 | 320.2433 | 360.2433 | 绿
2009 | 永春县 | 岵山变10kV仙崆线915 | 南石村6#变 | 3M80511000046229 | 79.7649 | 89.7649 | 0 | 0 | 79.7649 | 89.7649 | 79.7649 | 89.7649 | 绿
2010 | 永春县 | 岵山变10kV仙崆线915 | 南石村5#变 | 0001839008 | 200.7811 | 220.7811 | 138.41 | 40 | 62.3711 | 82.3711 | 22.3711 | 42.3711 | 绿
2011 | 永春县 | 岵山变10kV仙崆线915 | 南石村4＃变 | 0658000212 | 276.9964 | 308.4964 | 43.45 | 0 | 233.5464 | 265.0464 | 233.5464 | 265.0464 | 绿
2012 | 永春县 | 岵山变10kV仙崆线915 | 南石村3＃变 | 0658000211 | 368.9376 | 408.9376 | 123.75 | 0 | 245.1876 | 285.1876 | 245.1876 | 285.1876 | 绿
2013 | 永春县 | 岵山变10kV仙崆线915 | 南石村2#变 | 0658000210 | 178.1845 | 198.1845 | 127.9 | 0 | 50.2845 | 70.2845 | 50.2845 | 70.2845 | 绿
2014 | 永春县 | 岵山变10kV仙崆线915 | 南石村1＃变 | 0658000209 | 262.3649 | 293.8649 | 57.2 | 0 | 205.1649 | 236.6649 | 205.1649 | 236.6649 | 绿
2015 | 永春县 | 岵山变10kV仙崆线915 | 南石村11#变 | 3501262701009024 | 164.9541 | 184.9541 | 24.75 | 0 | 140.2041 | 160.2041 | 140.2041 | 160.2041 | 绿
2016 | 永春县 | 岵山变10kV仙崆线915 | 南石村10#变 | 3M80511000144463 | 342.133 | 382.133 | 65.3 | 25 | 276.833 | 316.833 | 251.833 | 291.833 | 绿
2017 | 永春县 | 济川变10kV济星线923 | 南星4#变 | 3M80511000021681 | 316.8907 | 356.8907 | 0 | 0 | 316.8907 | 356.8907 | 316.8907 | 356.8907 | 绿
2018 | 永春县 | 济川变10kV济星线923 | 南星3#变 | 0658005212 | 325.8598 | 365.8598 | 0 | 0 | 325.8598 | 365.8598 | 325.8598 | 365.8598 | 绿
2019 | 永春县 | 冷水变10kV榜平Ⅲ回911 | 南星2#变 | 0658004006 | 271.8969 | 303.3969 | 0 | 65 | 271.8969 | 303.3969 | 206.8969 | 238.3969 | 绿
2020 | 永春县 | 冷水变10kV榜平Ⅲ回911 | 南星1#变 | 0658001126 | 366.1606 | 406.1606 | 36.54 | 30 | 329.6206 | 369.6206 | 299.6206 | 339.6206 | 绿
2021 | 永春县 | 西昌变10kV联星线911 | 南幢9#变 | 3M80511000036399 | 351.1693 | 391.1693 | 208.86 | 0 | 142.3093 | 182.3093 | 142.3093 | 182.3093 | 绿
2022 | 永春县 | 西昌变10kV联星线911 | 南幢8#变 | 3M80511000028248 | 315.5794 | 355.5794 | 0 | 0 | 315.5794 | 355.5794 | 315.5794 | 355.5794 | 绿
2023 | 永春县 | 西昌变10kV联星线911 | 南幢7#变 | 3M80511000011062 | 196.7223 | 228.2223 | 80.98 | 0 | 115.7423 | 147.2423 | 115.7423 | 147.2423 | 绿
2024 | 永春县 | 西昌变10kV联星线911 | 南幢6#变 | 3M80511000010641 | 265.3443 | 296.8443 | 51.2 | 0 | 214.1443 | 245.6443 | 214.1443 | 245.6443 | 绿
2025 | 永春县 | 西昌变10kV联星线911 | 南幢5#变 | 0002255512 | 79.1701 | 89.1701 | 0 | 40 | 79.1701 | 89.1701 | 39.1701 | 49.1701 | 绿
2026 | 永春县 | 西昌变10kV联星线911 | 南幢4#变 | 0001827006 | 156.701 | 176.701 | 112.84 | 0 | 43.861 | 63.861 | 43.861 | 63.861 | 绿
2027 | 永春县 | 西昌变10kV联星线911 | 南幢2#变 | 0658001775 | 273.1085 | 304.6085 | 92.16 | 0 | 180.9485 | 212.4485 | 180.9485 | 212.4485 | 绿
2028 | 永春县 | 西昌变10kV联星线911 | 南幢16#变 | 3508240901009009 | 86.134 | 96.134 | 43.4 | 0 | 42.734 | 52.734 | 42.734 | 52.734 | 绿
2029 | 永春县 | 西昌变10kV联星线911 | 南幢15#变 | 3M80511000102859 | 315.6412 | 355.6412 | 0 | 0 | 315.6412 | 355.6412 | 315.6412 | 355.6412 | 绿
2030 | 永春县 | 西昌变10kV联星线911 | 南幢14#变 | 3M80511000074578 | 349.8092 | 389.8092 | 255.97 | 0 | 93.8392 | 133.8392 | 93.8392 | 133.8392 | 绿
2031 | 永春县 | 西昌变10kV联星线911 | 南幢13#变 | 3M80511000069623 | 156.8 | 176.8 | 0 | 0 | 156.8 | 176.8 | 156.8 | 176.8 | 绿
2032 | 永春县 | 西昌变10kV联星线911 | 南幢12#变 | 3M80511000055074 | 160.5546 | 180.5546 | 0 | 0 | 160.5546 | 180.5546 | 160.5546 | 180.5546 | 绿
2033 | 永春县 | 西昌变10kV联星线911 | 南幢11#变 | 3M80511000055073 | 162.5093 | 182.5093 | 33 | 0 | 129.5093 | 149.5093 | 129.5093 | 149.5093 | 绿
2034 | 永春县 | 西昌变10kV联星线911 | 南幢10#变 | 3M80511000044731 | 163.4301 | 183.4301 | 23.56 | 0 | 139.8701 | 159.8701 | 139.8701 | 159.8701 | 绿
2035 | 永春县 | 西昌变10kV联星线911 | 南幢1#变 | 0658001774 | 345.5887 | 385.5887 | 116.1 | 0 | 229.4887 | 269.4887 | 229.4887 | 269.4887 | 绿
2036 | 永春县 | 下洋变10kV熟料厂线913 | 南山头茶厂 | 3M80511000019517 | 156.7134 | 176.7134 | 0 | 0 | 156.7134 | 176.7134 | 156.7134 | 176.7134 | 绿
2037 | 永春县 | 锦斗变10kV锦斗线922 | 卓湖7#变 | 3M80511000110011 | 78.7031 | 88.7031 | 0 | 0 | 78.7031 | 88.7031 | 78.7031 | 88.7031 | 绿
2038 | 永春县 | 锦斗变10kV呈祥线923 | 卓湖6#变 | 3M80511000059438 | 159.0268 | 179.0268 | 0 | 0 | 159.0268 | 179.0268 | 159.0268 | 179.0268 | 绿
2039 | 永春县 | 锦斗变10kV锦斗线922 | 卓湖5#变 | 3M80511000059292 | 158.266 | 178.266 | 0 | 0 | 158.266 | 178.266 | 158.266 | 178.266 | 绿
2040 | 永春县 | 锦斗变10kV呈祥线923 | 卓湖4#变 | 3M80511000038157 | 160.2515 | 180.2515 | 0 | 0 | 160.2515 | 180.2515 | 160.2515 | 180.2515 | 绿
2041 | 永春县 | 锦斗变10kV锦斗线922 | 卓湖3#变 | 3M80511000018301 | 80.4041 | 90.4041 | 0 | 0 | 80.4041 | 90.4041 | 80.4041 | 90.4041 | 绿
2042 | 永春县 | 锦斗变10kV锦斗线922 | 卓湖2#变 | 0658001997 | 167.5423 | 187.5423 | 40 | 40 | 127.5423 | 147.5423 | 87.5423 | 107.5423 | 绿
2043 | 永春县 | 锦斗变10kV锦斗线922 | 卓湖1#变 | 0658001996 | 157.0227 | 177.0227 | 0 | 0 | 157.0227 | 177.0227 | 157.0227 | 177.0227 | 绿
2044 | 永春县 | 魁星变10kV儒林Ⅱ回919 | 华福路配变 | 3M80511000128612 | 343.2907 | 383.2907 | 0 | 0 | 343.2907 | 383.2907 | 343.2907 | 383.2907 | 绿
2045 | 永春县 | 魁星变10kV儒林Ⅱ回919 | 华福路30#变 | 0658004438 | 260.0515 | 291.5515 | 0 | 0 | 260.0515 | 291.5515 | 260.0515 | 291.5515 | 绿
2046 | 永春县 | 魁星变10kV儒林Ⅱ回919 | 华岩11#箱式变 | 3M80511000011821 | 596.0619 | 659.0619 | 0 | 0 | 596.0619 | 659.0619 | 596.0619 | 659.0619 | 绿
2047 | 永春县 | 榜德变10kV工业区Ⅱ回931 | 华信配变 | 0658004012 | 331.6124 | 371.6124 | 0 | 0 | 331.6124 | 371.6124 | 331.6124 | 371.6124 | 绿
2048 | 永春县 | 魁星变10kV社山Ⅰ回912 | 半岭村2#变 | 3M80511000080094 | 166.172 | 186.172 | 121.04 | 0 | 45.132 | 65.132 | 45.132 | 65.132 | 绿
2049 | 永春县 | 魁星变10kV社山Ⅰ回912 | 半岭村1#变 | 0658001377 | 345.3474 | 385.3474 | 77.1 | 0 | 268.2474 | 308.2474 | 268.2474 | 308.2474 | 绿
2050 | 永春县 | 桃城变10kV城关线922 | 医院门口箱式变 | 3M80511000044262 | 517.8144 | 580.8144 | 0 | 50 | 517.8144 | 580.8144 | 467.8144 | 530.8144 | 绿
2051 | 永春县 | 五里街变10kV西安线921 | 医药公司门口2#箱式变 | 3M80511000109314 | 525.1546 | 588.1546 | 0 | 100 | 525.1546 | 588.1546 | 425.1546 | 488.1546 | 绿
2052 | 永春县 | 五里街变10kV西安线921 | 医药公司门口1#箱式变 | 3M80511000109313 | 533.567 | 596.567 | 0 | 0 | 533.567 | 596.567 | 533.567 | 596.567 | 绿
2053 | 永春县 | 冷水变10kV外山线913 | 北硿居1#变 | 0658003883 | 161.2728 | 181.2728 | 34.98 | 0 | 126.2928 | 146.2928 | 126.2928 | 146.2928 | 绿
2054 | 永春县 | 冷水变10kV外山线913 | 北硿2#变 | 0658003884 | 39.1918 | 44.1918 | 0 | 0 | 39.1918 | 44.1918 | 39.1918 | 44.1918 | 绿
2055 | 永春县 | 桃城变10kV城东线910 | 北环北路3#变 | 3M80511000091125 | 335.0423 | 375.0423 | 1.5 | 0 | 333.5423 | 373.5423 | 333.5423 | 373.5423 | 绿
2056 | 永春县 | 桃城变10kV城东线910 | 北环北路2#变 | 3511222301000105 | 336.7216 | 376.7216 | 0 | 0 | 336.7216 | 376.7216 | 336.7216 | 376.7216 | 绿
2057 | 永春县 | 桃城变10kV城东线910 | 北环北路1#变 | 0658001149 | 285.0928 | 316.5928 | 0 | 0 | 285.0928 | 316.5928 | 285.0928 | 316.5928 | 绿
2058 | 永春县 | 岵山变10kV仙崆线915 | 北溪村3#变 | 3501262701009025 | 168.6437 | 188.6437 | 104.72 | 0 | 63.9237 | 83.9237 | 63.9237 | 83.9237 | 绿
2059 | 永春县 | 岵山变10kV仙崆线915 | 北溪村2#变 | 0002200078 | 255.6495 | 287.1495 | 0 | 0 | 255.6495 | 287.1495 | 255.6495 | 287.1495 | 绿
2060 | 永春县 | 岵山变10kV仙崆线915 | 北溪村1＃变 | 0658000223 | 202.008 | 227.008 | 62.94 | 0 | 139.068 | 164.068 | 139.068 | 164.068 | 绿
2061 | 永春县 | 济川变10kV济郊线921 | 化龙9#变 | 3M80511000030166 | 323.4351 | 363.4351 | 0 | 0 | 323.4351 | 363.4351 | 323.4351 | 363.4351 | 绿
2062 | 永春县 | 桃城变10kV城郊线912 | 化龙8#箱式变 | 3M80511000066418 | 432.3959 | 482.3959 | 0 | 0 | 432.3959 | 482.3959 | 432.3959 | 482.3959 | 绿
2063 | 永春县 | 济川变10kV济郊线921 | 化龙6#变 | 0001652503 | 275.2165 | 306.7165 | 3 | 0 | 272.2165 | 303.7165 | 272.2165 | 303.7165 | 绿
2064 | 永春县 | 桃城变10kV城东线910 | 化龙5#变 | 0658004898 | 355.2907 | 395.2907 | 0 | 0 | 355.2907 | 395.2907 | 355.2907 | 395.2907 | 绿
2065 | 永春县 | 桃城变10kV城郊线912 | 化龙4#变 | 0658002795 | 259.8268 | 291.3268 | 0 | 0 | 259.8268 | 291.3268 | 259.8268 | 291.3268 | 绿
2066 | 永春县 | 桃城变10kV城郊线912 | 化龙3#箱式变 | 3M80511000066416 | 433.5505 | 483.5505 | 0 | 0 | 433.5505 | 483.5505 | 433.5505 | 483.5505 | 绿
2067 | 永春县 | 济川变10kV济郊线921 | 化龙2#变 | 0658001108 | 339.268 | 379.268 | 0 | 0 | 339.268 | 379.268 | 339.268 | 379.268 | 绿
2068 | 永春县 | 济川变10kV济郊线921 | 化龙12#箱式变 | 3M80511000066419 | 464.4289 | 514.4289 | 0 | 0 | 464.4289 | 514.4289 | 464.4289 | 514.4289 | 绿
2069 | 永春县 | 桃城变10kV城郊线912 | 化龙11#箱式变 | 3M80511000044914 | 421.1134 | 471.1134 | 0 | 0 | 421.1134 | 471.1134 | 421.1134 | 471.1134 | 绿
2070 | 永春县 | 桃城变10kV桃东线913 | 化龙10#箱式变 | 3M80511000039301 | 532.7629 | 595.7629 | 0 | 0 | 532.7629 | 595.7629 | 532.7629 | 595.7629 | 绿
2071 | 永春县 | 桃城变10kV城郊线912 | 化龙1#箱式变 | 3M80511000066415 | 426.9196 | 476.9196 | 0 | 0 | 426.9196 | 476.9196 | 426.9196 | 476.9196 | 绿
2072 | 永春县 | 魁星变10kV儒林Ⅱ回919 | 化肥厂内1#配变 | 0658004279 | 313.4021 | 353.4021 | 0 | 0 | 313.4021 | 353.4021 | 313.4021 | 353.4021 | 绿
2073 | 永春县 | 魁星变10kV儒林Ⅱ回919 | 化肥厂3#变 | 0658004278 | 159.7856 | 179.7856 | 0 | 0 | 159.7856 | 179.7856 | 159.7856 | 179.7856 | 绿
2074 | 永春县 | 桃城变10kV城东线910 | 劳动服务公司公变 | 0001933513 | 264.5773 | 296.0773 | 0 | 0 | 264.5773 | 296.0773 | 264.5773 | 296.0773 | 绿
2075 | 永春县 | 魁星变10kV儒林Ⅰ回914 | 前洋小区变 | 3M80511000027310 | 291.1237 | 322.6237 | 0 | 0 | 291.1237 | 322.6237 | 291.1237 | 322.6237 | 绿
2076 | 永春县 | 魁星变10kV儒林Ⅰ回914 | 前洋小区8#变 | 0658001435 | 313.4021 | 353.4021 | 0 | 0 | 313.4021 | 353.4021 | 313.4021 | 353.4021 | 绿
2077 | 永春县 | 埔香变10kV蓬莱线926 | 前峰村9#变 | 3M80511000052969 | 337.6742 | 377.6742 | 0 | 0 | 337.6742 | 377.6742 | 337.6742 | 377.6742 | 绿
2078 | 永春县 | 埔香变10kV溪源线913 | 前峰村8#变 | 3M80511000044741 | 360.5135 | 400.5135 | 171.33 | 0 | 189.1835 | 229.1835 | 189.1835 | 229.1835 | 绿
2079 | 永春县 | 埔香变10kV溪源线913 | 前峰村7#变 | 3M80511000039539 | 281.4401 | 312.9401 | 32.77 | 0 | 248.6701 | 280.1701 | 248.6701 | 280.1701 | 绿
2080 | 永春县 | 埔香变10kV桂地线914 | 前峰村6#变 | 3M80511000030259 | 260.1856 | 291.6856 | 0 | 0 | 260.1856 | 291.6856 | 260.1856 | 291.6856 | 绿
2081 | 永春县 | 埔香变10kV溪源线913 | 前峰村5#变 | 3M80511000010461 | 168.1735 | 188.1735 | 24.19 | 73 | 143.9835 | 163.9835 | 70.9835 | 90.9835 | 绿
2082 | 永春县 | 埔香变10kV蓬莱线926 | 前峰村4#变 | 0002303024 | 331.3588 | 371.3588 | 3 | 0 | 328.3588 | 368.3588 | 328.3588 | 368.3588 | 绿
2083 | 永春县 | 埔香变10kV蓬莱线926 | 前峰村3#变 | 0658004863 | 362.7629 | 402.7629 | 0 | 0 | 362.7629 | 402.7629 | 362.7629 | 402.7629 | 绿
2084 | 永春县 | 埔香变10kV溪源线913 | 前峰村2#变 | 0658003019 | 341.468 | 381.468 | 0 | 190 | 341.468 | 381.468 | 151.468 | 191.468 | 绿
2085 | 永春县 | 埔香变10kV蓬莱线926 | 前峰村12#变 | 3511252001012021 | 313.4021 | 353.4021 | 0 | 100 | 313.4021 | 353.4021 | 213.4021 | 253.4021 | 绿
2086 | 永春县 | 埔香变10kV桂地线914 | 前峰村11#变 | 3506233001002008 | 317.5093 | 357.5093 | 0 | 0 | 317.5093 | 357.5093 | 317.5093 | 357.5093 | 绿
2087 | 永春县 | 埔香变10kV蓬莱线926 | 前峰村10#变 | 3M80511000135780 | 159.1258 | 179.1258 | 0 | 0 | 159.1258 | 179.1258 | 159.1258 | 179.1258 | 绿
2088 | 永春县 | 埔香变10kV蓬莱线926 | 前峰村1#变 | 0658003018 | 337.4268 | 377.4268 | 0 | 25 | 337.4268 | 377.4268 | 312.4268 | 352.4268 | 绿
2089 | 永春县 | 魁星变10kV洑江Ⅰ回913 | 凤美洋头#5配变 | 0658004857 | 104.3366 | 116.8366 | 30.25 | 0 | 74.0866 | 86.5866 | 74.0866 | 86.5866 | 绿
2090 | 永春县 | 魁星变10kV洑江Ⅰ回913 | 凤美9#变 | 0002305007 | 251.1464 | 282.6464 | 0 | 0 | 251.1464 | 282.6464 | 251.1464 | 282.6464 | 绿
2091 | 永春县 | 魁星变10kV洑江Ⅰ回913 | 凤美8#变 | 3M80511000023381 | 157.9134 | 177.9134 | 0 | 0 | 157.9134 | 177.9134 | 157.9134 | 177.9134 | 绿
2092 | 永春县 | 魁星变10kV洑江Ⅰ回913 | 凤美7#变 | 3M80511000019402 | 320.0454 | 360.0454 | 0 | 0 | 320.0454 | 360.0454 | 320.0454 | 360.0454 | 绿
2093 | 永春县 | 魁星变10kV洑江Ⅰ回913 | 凤美6#变 | 0000740504 | 352.4181 | 392.4181 | 60.48 | 33 | 291.9381 | 331.9381 | 258.9381 | 298.9381 | 绿
2094 | 永春县 | 魁星变10kV洑江Ⅰ回913 | 凤美4#变 | 0658003736 | 262.0876 | 293.5876 | 27.5 | 0 | 234.5876 | 266.0876 | 234.5876 | 266.0876 | 绿
2095 | 永春县 | 魁星变10kV洑江Ⅰ回913 | 凤美3#变 | 0658001395 | 80.1753 | 90.1753 | 0 | 0 | 80.1753 | 90.1753 | 80.1753 | 90.1753 | 绿
2096 | 永春县 | 魁星变10kV洑江Ⅰ回913 | 凤美2#变 | 0658001394 | 275.4705 | 306.9705 | 206.12 | 40 | 69.3505 | 100.8505 | 29.3505 | 60.8505 | 绿
2097 | 永春县 | 魁星变10kV洑江Ⅰ回913 | 凤美14#变 | 3M80511000064532 | 328.033 | 368.033 | 50 | 0 | 278.033 | 318.033 | 278.033 | 318.033 | 绿
2098 | 永春县 | 魁星变10kV洑江Ⅰ回913 | 凤美13#变 | 3M80511000046379 | 326.7629 | 366.7629 | 0 | 0 | 326.7629 | 366.7629 | 326.7629 | 366.7629 | 绿
2099 | 永春县 | 魁星变10kV洑江Ⅰ回913 | 凤美12#变 | 3M80511000030211 | 255.6152 | 287.1152 | 23.31 | 0 | 232.3052 | 263.8052 | 232.3052 | 263.8052 | 绿
2100 | 永春县 | 魁星变10kV洑江Ⅰ回913 | 凤美11#变 | 3M80511000030210 | 137.6495 | 153.6495 | 31 | 0 | 106.6495 | 122.6495 | 106.6495 | 122.6495 | 绿
2101 | 永春县 | 魁星变10kV洑江Ⅰ回913 | 凤美10#变 | 3M80511000030209 | 162.734 | 182.734 | 77 | 0 | 85.734 | 105.734 | 85.734 | 105.734 | 绿
2102 | 永春县 | 魁星变10kV洑江Ⅰ回913 | 凤美1#变 | 0658001393 | 203.8433 | 228.8433 | 0 | 16.6667 | 203.8433 | 228.8433 | 187.1766 | 212.1766 | 绿
2103 | 永春县 | 坑口变10kV凤溪线613 | 凤溪村7#变 | 3M80511000038681 | 341.5373 | 381.5373 | 71.36 | 0 | 270.1773 | 310.1773 | 270.1773 | 310.1773 | 绿
2104 | 永春县 | 坑口变10kV凤溪线613 | 凤溪村6#变 | 0652012006 | 249.2784 | 280.7784 | 0 | 60 | 249.2784 | 280.7784 | 189.2784 | 220.7784 | 绿
2105 | 永春县 | 坑口变10kV凤溪线613 | 凤溪村5#变 | 0658201019 | 273.0223 | 304.5223 | 107.28 | 0 | 165.7423 | 197.2423 | 165.7423 | 197.2423 | 绿
2106 | 永春县 | 坑口变10kV凤溪线613 | 凤溪村4#变 | 0001786013 | 203.9942 | 224.3936 | 41.52 | 80 | 162.4742 | 178.7216 | 82.4742 | 90.7216 | 绿
2107 | 永春县 | 坑口变10kV凤溪线613 | 凤溪村3#变 | 0658004919 | 160.7526 | 180.7526 | 0 | 0 | 160.7526 | 180.7526 | 160.7526 | 180.7526 | 绿
2108 | 永春县 | 坑口变10kV凤溪线613 | 凤溪村2#变 | 0658004041 | 158.3649 | 178.3649 | 0 | 0 | 158.3649 | 178.3649 | 158.3649 | 178.3649 | 绿
2109 | 永春县 | 坑口变10kV凤溪线613 | 凤溪村1#变 | 0658002579 | 317.8186 | 357.8186 | 0 | 0 | 317.8186 | 357.8186 | 317.8186 | 357.8186 | 绿
2110 | 永春县 | 冷水变10kV文峰线943 | 冷水村9#变 | 3M80511000034139 | 156.701 | 176.701 | 0 | 80.6666 | 156.701 | 176.701 | 76.0344 | 96.0344 | 绿
2111 | 永春县 | 冷水变10kV文峰线943 | 冷水村8#变 | 0002219494 | 168.9918 | 188.9918 | 0 | 75 | 168.9918 | 188.9918 | 93.9918 | 113.9918 | 绿
2112 | 永春县 | 冷水变10kV东太线916 | 冷水村7#变 | 0001947610 | 241.3372 | 266.3372 | 96.43 | 0 | 144.9072 | 169.9072 | 144.9072 | 169.9072 | 绿
2113 | 永春县 | 冷水变10kV黄乾线918 | 冷水村6#变 | 0001388009 | 324.301 | 364.301 | 0 | 0 | 324.301 | 364.301 | 324.301 | 364.301 | 绿
2114 | 永春县 | 冷水变10kV文峰线943 | 冷水村5#变 | 0001387005 | 79.2691 | 89.2691 | 0 | 0 | 79.2691 | 89.2691 | 79.2691 | 89.2691 | 绿
2115 | 永春县 | 冷水变10kV八中线944 | 冷水村4#变 | 0658004556 | 268.0412 | 299.5412 | 0 | 0 | 268.0412 | 299.5412 | 268.0412 | 299.5412 | 绿
2116 | 永春县 | 冷水变10kV八中线944 | 冷水村3#变 | 0658000166 | 321.134 | 361.134 | 0 | 0 | 321.134 | 361.134 | 321.134 | 361.134 | 绿
2117 | 永春县 | 冷水变10kV文峰线943 | 冷水村2#变 | 0658000137 | 253.0206 | 284.5206 | 0 | 0 | 253.0206 | 284.5206 | 253.0206 | 284.5206 | 绿
2118 | 永春县 | 冷水变10kV文峰线943 | 冷水村12#变 | 3M80511000098312 | 162.7072 | 182.7072 | 0 | 0 | 162.7072 | 182.7072 | 162.7072 | 182.7072 | 绿
2119 | 永春县 | 冷水变10kV太平线945 | 冷水村11#变 | 3M80511000038860 | 79.0247 | 89.0247 | 0 | 0 | 79.0247 | 89.0247 | 79.0247 | 89.0247 | 绿
2120 | 永春县 | 冷水变10kV太平线945 | 冷水村10#变 | 3M80511000038944 | 330.4016 | 370.4016 | 14.08 | 0 | 316.3216 | 356.3216 | 316.3216 | 356.3216 | 绿
2121 | 永春县 | 冷水变10kV八中线944 | 冷水村1#变 | 0658000136 | 272.44 | 303.94 | 13.44 | 0 | 259 | 290.5 | 259 | 290.5 | 绿
2122 | 永春县 | 坑口变10kV西坪线925 | 冷水坑1#变 | 3M80511000096855 | 62.8165 | 70.8165 | 0 | 0 | 62.8165 | 70.8165 | 62.8165 | 70.8165 | 绿
2123 | 永春县 | 魁星变10kV环溪Ⅱ回946 | 农业局门口箱式变 | 3M80511000033140 | 564.7423 | 627.7423 | 0 | 0 | 564.7423 | 627.7423 | 564.7423 | 627.7423 | 绿
2124 | 永春县 | 孔里变10kV美山线914 | 军兜9#变 | 3M80511000039119 | 324.8082 | 364.8082 | 0 | 0 | 324.8082 | 364.8082 | 324.8082 | 364.8082 | 绿
2125 | 永春县 | 西昌变10kV壶中线913 | 军兜8#变 | 3M80511000124028 | 324.5933 | 364.5933 | 19.95 | 0 | 304.6433 | 344.6433 | 304.6433 | 344.6433 | 绿
2126 | 永春县 | 西昌变10kV壶中线913 | 军兜7#变 | 0002255513 | 332.4644 | 372.4644 | 92.25 | 0 | 240.2144 | 280.2144 | 240.2144 | 280.2144 | 绿
2127 | 永春县 | 西昌变10kV壶中线913 | 军兜6#变 | 0002281567 | 90.9203 | 100.9203 | 39.01 | 33 | 51.9103 | 61.9103 | 18.9103 | 28.9103 | 绿
2128 | 永春县 | 西昌变10kV壶中线913 | 军兜5#变 | 0658004247 | 350.4565 | 390.4565 | 52.04 | 0 | 298.4165 | 338.4165 | 298.4165 | 338.4165 | 绿
2129 | 永春县 | 西昌变10kV壶中线913 | 军兜4#变 | 0658004238 | 315.1959 | 355.1959 | 0 | 0 | 315.1959 | 355.1959 | 315.1959 | 355.1959 | 绿
2130 | 永春县 | 西昌变10kV壶中线913 | 军兜3#变 | 0658001794 | 410.2301 | 450.2301 | 120.16 | 176 | 290.0701 | 330.0701 | 114.0701 | 154.0701 | 绿
2131 | 永春县 | 西昌变10kV壶中线913 | 军兜2#变 | 0658001793 | 287.5309 | 319.0309 | 54.5 | 0 | 233.0309 | 264.5309 | 233.0309 | 264.5309 | 绿
2132 | 永春县 | 西昌变10kV壶中线913 | 军兜14#变 | 3M80511000111615 | 316.9897 | 356.9897 | 0 | 0 | 316.9897 | 356.9897 | 316.9897 | 356.9897 | 绿
2133 | 永春县 | 西昌变10kV壶中线913 | 军兜13#变 | 3M80511000077390 | 319.1299 | 359.1299 | 0 | 0 | 319.1299 | 359.1299 | 319.1299 | 359.1299 | 绿
2134 | 永春县 | 西昌变10kV壶中线913 | 军兜12#变 | 3M80511000064737 | 328.3588 | 368.3588 | 0 | 0 | 328.3588 | 368.3588 | 328.3588 | 368.3588 | 绿
2135 | 永春县 | 西昌变10kV壶中线913 | 军兜11#变 | 3M80511000030718 | 341.0784 | 381.0784 | 26.6 | 0 | 314.4784 | 354.4784 | 314.4784 | 354.4784 | 绿
2136 | 永春县 | 西昌变10kV壶中线913 | 军兜10#变 | 3M80511000029977 | 657.2495 | 722.9744 | 133.23 | 330 | 327.2495 | 359.9744 | 0 | 0 | 黄
2137 | 永春县 | 西昌变10kV壶中线913 | 军兜1#变 | 0658001792 | 371.4305 | 411.4305 | 69.88 | 0 | 301.5505 | 341.5505 | 301.5505 | 341.5505 | 绿
2138 | 永春县 | 冷水变10kV外山线913 | 内碧村6#变 | 3M80511000036659 | 78.8979 | 88.8979 | 0 | 0 | 78.8979 | 88.8979 | 78.8979 | 88.8979 | 绿
2139 | 永春县 | 冷水变10kV外山线913 | 内碧村5#变 | 3M80511000029943 | 164.7107 | 184.7107 | 16.02 | 0 | 148.6907 | 168.6907 | 148.6907 | 168.6907 | 绿
2140 | 永春县 | 冷水变10kV外山线913 | 内碧村4#变 | 0001391503 | 325.9111 | 365.9111 | 23.94 | 0 | 301.9711 | 341.9711 | 301.9711 | 341.9711 | 绿
2141 | 永春县 | 冷水变10kV外山线913 | 内碧村3#变 | 0658004466 | 320.7629 | 360.7629 | 0 | 0 | 320.7629 | 360.7629 | 320.7629 | 360.7629 | 绿
2142 | 永春县 | 冷水变10kV外山线913 | 内碧村2#变 | 0658000024 | 209.3588 | 229.3588 | 175.8 | 33 | 33.5588 | 53.5588 | 0.5588 | 20.5588 | 绿
2143 | 永春县 | 冷水变10kV外山线913 | 内碧村1#变 | 0658000023 | 336.0682 | 376.0682 | 94.06 | 0 | 242.0082 | 282.0082 | 242.0082 | 282.0082 | 绿
2144 | 永春县 | 魁星变10kV儒林Ⅰ回914 | 公园路尾配变 | 3M80511000033181 | 353.6577 | 393.6577 | 0 | 0 | 353.6577 | 393.6577 | 353.6577 | 393.6577 | 绿
2145 | 永春县 | 冷水变10kV青潭Ⅱ回922 | 公园壹号2#配电室2#变 | 3503240501004022 | 634.8763 | 714.8763 | 0 | 0 | 634.8763 | 714.8763 | 634.8763 | 714.8763 | 绿
2146 | 永春县 | 冷水变10kV青潭Ⅱ回922 | 公园壹号1#配电室4#变 | 3503240501004020 | 630.2062 | 710.2062 | 0 | 0 | 630.2062 | 710.2062 | 630.2062 | 710.2062 | 绿
2147 | 永春县 | 冷水变10kV青潭Ⅱ回922 | 公园壹号1#配电室2#变 | 3503240501005013 | 636.2371 | 716.2371 | 0 | 0 | 636.2371 | 716.2371 | 636.2371 | 716.2371 | 绿
2148 | 永春县 | 桃城变10kV桃东线913 | 公司门口箱式变 | 3M80511000134138 | 521.6082 | 584.6082 | 0 | 0 | 521.6082 | 584.6082 | 521.6082 | 584.6082 | 绿
2149 | 永春县 | 桃城变10kV桃东线913 | 公司门口2#变 | 0658004984 | 278.9567 | 310.4567 | 0 | 0 | 278.9567 | 310.4567 | 278.9567 | 310.4567 | 绿
2150 | 永春县 | 桃城变10kV桃东线913 | 公司门口1#变 | 0658001096 | 250.4412 | 281.9412 | 0 | 0 | 250.4412 | 281.9412 | 250.4412 | 281.9412 | 绿
2151 | 永春县 | 西昌变10kV联星线911 | 八乡9#变 | 3M80511000032940 | 344.7961 | 384.7961 | 135.46 | 0 | 209.3361 | 249.3361 | 209.3361 | 249.3361 | 绿
2152 | 永春县 | 西昌变10kV联星线911 | 八乡8#变 | 3M80511000029826 | 178.2345 | 198.2345 | 115.95 | 0 | 62.2845 | 82.2845 | 62.2845 | 82.2845 | 绿
2153 | 永春县 | 西昌变10kV联星线911 | 八乡7#变 | 3M80511000016561 | 79.796 | 89.796 | 29.93 | 0 | 49.866 | 59.866 | 49.866 | 59.866 | 绿
2154 | 永春县 | 西昌变10kV联星线911 | 八乡6#变 | 3M80511000019681 | 177.7 | 197.7 | 158.9 | 0 | 18.8 | 38.8 | 18.8 | 38.8 | 绿
2155 | 永春县 | 西昌变10kV联星线911 | 八乡5#变 | 0000741004 | 249.8291 | 269.8291 | 180.06 | 0 | 69.7691 | 89.7691 | 69.7691 | 89.7691 | 绿
2156 | 永春县 | 西昌变10kV联星线911 | 八乡4#变 | 0658004474 | 156.701 | 176.701 | 99.15 | 0 | 57.551 | 77.551 | 57.551 | 77.551 | 绿
2157 | 永春县 | 西昌变10kV联星线911 | 八乡3#变 | 0658003255 | 83.334 | 93.334 | 53.2 | 30 | 30.134 | 40.134 | 0.134 | 10.134 | 绿
2158 | 永春县 | 西昌变10kV联星线911 | 八乡2#变 | 0658001770 | 158.1125 | 178.1125 | 39.23 | 0 | 118.8825 | 138.8825 | 118.8825 | 138.8825 | 绿
2159 | 永春县 | 西昌变10kV联星线911 | 八乡13#变 | 3M80511000144229 | 157.8577 | 177.8577 | 0 | 0 | 157.8577 | 177.8577 | 157.8577 | 177.8577 | 绿
2160 | 永春县 | 西昌变10kV联星线911 | 八乡12#变 | 3M80511000052594 | 173.3788 | 193.3788 | 140.42 | 0 | 32.9588 | 52.9588 | 32.9588 | 52.9588 | 绿
2161 | 永春县 | 西昌变10kV联星线911 | 八乡11#变 | 3M80511000041649 | 314.2309 | 354.2309 | 0 | 0 | 314.2309 | 354.2309 | 314.2309 | 354.2309 | 绿
2162 | 永春县 | 西昌变10kV联星线911 | 八乡10#变 | 3M80511000035079 | 341.074 | 381.074 | 234.74 | 0 | 106.334 | 146.334 | 106.334 | 146.334 | 绿
2163 | 永春县 | 西昌变10kV联星线911 | 八乡1#变 | 0658001769 | 207.2184 | 227.2184 | 151.54 | 0 | 55.6784 | 75.6784 | 55.6784 | 75.6784 | 绿
2164 | 永春县 | 魁星变10kV儒林Ⅱ回919 | 党校门口箱式变 | 3M80511000062077 | 422.8454 | 472.8454 | 0 | 160 | 422.8454 | 472.8454 | 262.8454 | 312.8454 | 绿
2165 | 永春县 | 魁星变10kV儒林Ⅱ回919 | 党校对面箱式变 | 3M80511000062078 | 415.5052 | 465.5052 | 0 | 0 | 415.5052 | 465.5052 | 415.5052 | 465.5052 | 绿
2166 | 永春县 | 埔香变10kV埔溪线923 | 光烈村9#变 | 3M80511000069561 | 323.7938 | 363.7938 | 0 | 0 | 323.7938 | 363.7938 | 323.7938 | 363.7938 | 绿
2167 | 永春县 | 埔香变10kV埔溪线923 | 光烈村8#变 | 3M80511000048955 | 320.3794 | 360.3794 | 0 | 0 | 320.3794 | 360.3794 | 320.3794 | 360.3794 | 绿
2168 | 永春县 | 埔香变10kV新溪线917 | 光烈村7#变 | 3M80511000029797 | 321.4804 | 361.4804 | 0 | 50 | 321.4804 | 361.4804 | 271.4804 | 311.4804 | 绿
2169 | 永春县 | 埔香变10kV新溪线917 | 光烈村6#变 | 3M80511000018643 | 162.5526 | 182.5526 | 0 | 0 | 162.5526 | 182.5526 | 162.5526 | 182.5526 | 绿
2170 | 永春县 | 埔香变10kV埔溪线923 | 光烈村5#变 | 0002133474 | 191.8116 | 211.8116 | 83.89 | 0 | 107.9216 | 127.9216 | 107.9216 | 127.9216 | 绿
2171 | 永春县 | 埔香变10kV埔溪线923 | 光烈村4#变 | 0658004402 | 250.8866 | 282.3866 | 0 | 0 | 250.8866 | 282.3866 | 250.8866 | 282.3866 | 绿
2172 | 永春县 | 埔香变10kV新溪线917 | 光烈村3#变 | 0658003032 | 130.9897 | 146.9897 | 0 | 0 | 130.9897 | 146.9897 | 130.9897 | 146.9897 | 绿
2173 | 永春县 | 埔香变10kV埔溪线923 | 光烈村2#变 | 0658003031 | 323.5093 | 363.5093 | 0 | 0 | 323.5093 | 363.5093 | 323.5093 | 363.5093 | 绿
2174 | 永春县 | 埔香变10kV新溪线917 | 光烈村11#变 | 3511252001012028 | 313.4021 | 353.4021 | 0 | 0 | 313.4021 | 353.4021 | 313.4021 | 353.4021 | 绿
2175 | 永春县 | 埔香变10kV埔溪线923 | 光烈村10#变 | 3M80511000104008 | 318.6598 | 358.6598 | 0 | 0 | 318.6598 | 358.6598 | 318.6598 | 358.6598 | 绿
2176 | 永春县 | 埔香变10kV新溪线917 | 光烈村1#变 | 0658003030 | 336.0784 | 376.0784 | 0 | 0 | 336.0784 | 376.0784 | 336.0784 | 376.0784 | 绿
2177 | 永春县 | 苏坑变10kV镇直线911 | 光明2#变 | 3M80511000071543 | 156.9485 | 176.9485 | 0 | 0 | 156.9485 | 176.9485 | 156.9485 | 176.9485 | 绿
2178 | 永春县 | 苏坑变10kV镇直线911 | 光明1#变 | 0658001841 | 358.1507 | 398.1507 | 329.26 | 25 | 28.8907 | 68.8907 | 3.8907 | 43.8907 | 绿
2179 | 永春县 | 古格变10kV光山线617 | 光山9#变 | 3M80511000029824 | 125.8969 | 141.8969 | 0 | 0 | 125.8969 | 141.8969 | 125.8969 | 141.8969 | 绿
2180 | 永春县 | 古格变10kV光山线617 | 光山8#变 | 0002114543 | 247.5876 | 279.0876 | 0 | 0 | 247.5876 | 279.0876 | 247.5876 | 279.0876 | 绿
2181 | 永春县 | 古格变10kV光山线617 | 光山7#变 | 0001457507 | 320.183 | 360.183 | 40.95 | 0 | 279.233 | 319.233 | 279.233 | 319.233 | 绿
2182 | 永春县 | 古格变10kV光山线617 | 光山6#变 | 0001458006 | 247.4655 | 278.9655 | 40.95 | 0 | 206.5155 | 238.0155 | 206.5155 | 238.0155 | 绿
2183 | 永春县 | 古格变10kV光山线617 | 光山5#变 | 0658005315 | 247.567 | 279.067 | 0 | 25 | 247.567 | 279.067 | 222.567 | 254.067 | 绿
2184 | 永春县 | 古格变10kV光山线617 | 光山4#变 | 0658004136 | 159.0814 | 179.0814 | 41.9 | 0 | 117.1814 | 137.1814 | 117.1814 | 137.1814 | 绿
2185 | 永春县 | 古格变10kV光山线617 | 光山3#变 | 0658004135 | 78.8639 | 88.8639 | 0 | 0 | 78.8639 | 88.8639 | 78.8639 | 88.8639 | 绿
2186 | 永春县 | 古格变10kV光山线617 | 光山2#变 | 0658004133 | 215.1171 | 240.1171 | 88.68 | 100 | 126.4371 | 151.4371 | 26.4371 | 51.4371 | 绿
2187 | 永春县 | 古格变10kV光山线617 | 光山11#变 | 3501262001004025 | 156.701 | 176.701 | 0 | 0 | 156.701 | 176.701 | 156.701 | 176.701 | 绿
2188 | 永春县 | 古格变10kV光山线617 | 光山10#变 | 3M80511000048085 | 161.427 | 181.427 | 79.46 | 0 | 81.967 | 101.967 | 81.967 | 101.967 | 绿
2189 | 永春县 | 古格变10kV光山线617 | 光山1#变 | 0658004132 | 314.0206 | 354.0206 | 0 | 80 | 314.0206 | 354.0206 | 234.0206 | 274.0206 | 绿
2190 | 永春县 | 魁星变10kV儒林Ⅰ回914 | 儿童公园路#6变 | 0658001440 | 329.7567 | 369.7567 | 0 | 0 | 329.7567 | 369.7567 | 329.7567 | 369.7567 | 绿
2191 | 永春县 | 魁星变10kV儒林Ⅰ回914 | 儒林雅苑1#变 | 3M80511000027809 | 327.468 | 367.468 | 0 | 0 | 327.468 | 367.468 | 327.468 | 367.468 | 绿
2192 | 永春县 | 魁星变10kV儒林Ⅱ回919 | 儒林菜市边箱式变 | 0658003256 | 409.1052 | 459.1052 | 0 | 0 | 409.1052 | 459.1052 | 409.1052 | 459.1052 | 绿
2193 | 永春县 | 魁星变10kV儒林Ⅰ回914 | 儒林苑1#变 | 0001954708 | 337.633 | 377.633 | 0 | 0 | 337.633 | 377.633 | 337.633 | 377.633 | 绿
2194 | 永春县 | 魁星变10kV儒林Ⅲ回953 | 儒林9#箱式变 | 3M80511000044763 | 458.6062 | 508.6062 | 0 | 0 | 458.6062 | 508.6062 | 458.6062 | 508.6062 | 绿
2195 | 永春县 | 桃城变10kV桃源华庭线927 | 儒林40#变 | 0001395510 | 263.5052 | 295.0052 | 0 | 0 | 263.5052 | 295.0052 | 263.5052 | 295.0052 | 绿
2196 | 永春县 | 桃城变10kV仰贤Ⅰ回917 | 儒林33#变 | 0658004651 | 341.2371 | 381.2371 | 0 | 0 | 341.2371 | 381.2371 | 341.2371 | 381.2371 | 绿
2197 | 永春县 | 魁星变10kV儒林Ⅰ回914 | 儒林#39变 | 0000441003 | 581.2598 | 644.2598 | 24.6 | 0 | 556.6598 | 619.6598 | 556.6598 | 619.6598 | 绿
2198 | 永春县 | 魁星变10kV儒林Ⅲ回953 | 儒林#29变 | 0658004163 | 299.5258 | 331.0258 | 0 | 0 | 299.5258 | 331.0258 | 299.5258 | 331.0258 | 绿
2199 | 永春县 | 魁星变10kV环溪Ⅱ回946 | 信用联社门口箱式变 | 3M80511000119090 | 410.8866 | 460.8866 | 0 | 0 | 410.8866 | 460.8866 | 410.8866 | 460.8866 | 绿
2200 | 永春县 | 桃城变10kV仰贤Ⅰ回917 | 侨中宿舍后配变 | 3M80511000105515 | 78.5979 | 88.5979 | 0 | 0 | 78.5979 | 88.5979 | 78.5979 | 88.5979 | 绿
2201 | 永春县 | 埔香变10kV埔溪线923 | 伏溪村9#变 | 3M80511000011261 | 347.4041 | 387.4041 | 85.8 | 0 | 261.6041 | 301.6041 | 261.6041 | 301.6041 | 绿
2202 | 永春县 | 埔香变10kV埔溪线923 | 伏溪村8#变 | 3M80511000019044 | 174.0859 | 194.0859 | 50.49 | 0 | 123.5959 | 143.5959 | 123.5959 | 143.5959 | 绿
2203 | 永春县 | 埔香变10kV埔溪线923 | 伏溪村7#变 | 0002122970 | 270.2165 | 301.7165 | 20 | 0 | 250.2165 | 281.7165 | 250.2165 | 281.7165 | 绿
2204 | 永春县 | 埔香变10kV埔溪线923 | 伏溪村6#变 | 0001911510 | 160.8021 | 180.8021 | 0 | 0 | 160.8021 | 180.8021 | 160.8021 | 180.8021 | 绿
2205 | 永春县 | 埔香变10kV埔溪线923 | 伏溪村5#变 | 0001911522 | 342.499 | 382.499 | 0 | 0 | 342.499 | 382.499 | 342.499 | 382.499 | 绿
2206 | 永春县 | 埔香变10kV埔溪线923 | 伏溪村4#变 | 0658004870 | 211.7278 | 236.7278 | 20 | 0 | 191.7278 | 216.7278 | 191.7278 | 216.7278 | 绿
2207 | 永春县 | 埔香变10kV埔溪线923 | 伏溪村2#变 | 0658003062 | 254.0536 | 285.5536 | 0 | 0 | 254.0536 | 285.5536 | 254.0536 | 285.5536 | 绿
2208 | 永春县 | 埔香变10kV埔溪线923 | 伏溪村15#变 | 3501260301008002 | 78.3505 | 88.3505 | 0 | 0 | 78.3505 | 88.3505 | 78.3505 | 88.3505 | 绿
2209 | 永春县 | 埔香变10kV埔溪线923 | 伏溪村14#变 | 3501260501013014 | 314.9732 | 354.9732 | 0 | 0 | 314.9732 | 354.9732 | 314.9732 | 354.9732 | 绿
2210 | 永春县 | 埔香变10kV埔溪线923 | 伏溪村13#变 | 3M80511000097588 | 159.5464 | 179.5464 | 0 | 0 | 159.5464 | 179.5464 | 159.5464 | 179.5464 | 绿
2211 | 永春县 | 埔香变10kV埔溪线923 | 伏溪村12#变 | 3M80511000070818 | 158.2289 | 178.2289 | 0 | 0 | 158.2289 | 178.2289 | 158.2289 | 178.2289 | 绿
2212 | 永春县 | 埔香变10kV埔溪线923 | 伏溪村11#变 | 3M80511000032336 | 157.7402 | 177.7402 | 0 | 0 | 157.7402 | 177.7402 | 157.7402 | 177.7402 | 绿
2213 | 永春县 | 埔香变10kV埔溪线923 | 伏溪村10#变 | 3M80511000031779 | 203.1072 | 223.1072 | 44 | 0 | 159.1072 | 179.1072 | 159.1072 | 179.1072 | 绿
2214 | 永春县 | 埔香变10kV埔溪线923 | 伏溪村1#变 | 0658003061 | 217.3918 | 242.3918 | 37.4 | 50 | 179.9918 | 204.9918 | 129.9918 | 154.9918 | 绿
2215 | 永春县 | 桃城变10kV仰贤Ⅰ回917 | 仰贤村#5变 | 0658004236 | 264.3093 | 295.8093 | 0 | 0 | 264.3093 | 295.8093 | 264.3093 | 295.8093 | 绿
2216 | 永春县 | 桃城变10kV仰贤Ⅰ回917 | 仰贤村#4变 | 0658001453 | 348.6474 | 388.6474 | 0 | 0 | 348.6474 | 388.6474 | 348.6474 | 388.6474 | 绿
2217 | 永春县 | 桃城变10kV仰贤Ⅰ回917 | 仰贤村#3变 | 0658001452 | 337.1423 | 377.1423 | 0 | 0 | 337.1423 | 377.1423 | 337.1423 | 377.1423 | 绿
2218 | 永春县 | 桃城变10kV仰贤Ⅰ回917 | 仰贤村#1变 | 0658001450 | 344.3299 | 384.3299 | 0 | 0 | 344.3299 | 384.3299 | 344.3299 | 384.3299 | 绿
2219 | 永春县 | 桃城变10kV仰贤Ⅰ回917 | 仰贤8#变 | 3501251001005043 | 343.6742 | 383.6742 | 0 | 0 | 343.6742 | 383.6742 | 343.6742 | 383.6742 | 绿
2220 | 永春县 | 桃城变10kV仰贤Ⅰ回917 | 仰贤7#变 | 3M80511000030480 | 346.5979 | 386.5979 | 10 | 0 | 336.5979 | 376.5979 | 336.5979 | 376.5979 | 绿
2221 | 永春县 | 桃城变10kV仰贤Ⅰ回917 | 仰贤6#变 | 3M80511000025349 | 347.4845 | 387.4845 | 0 | 0 | 347.4845 | 387.4845 | 347.4845 | 387.4845 | 绿
2222 | 永春县 | 桃城变10kV仰贤Ⅰ回917 | 仰贤2#变 | 0658001451 | 285.7423 | 317.2423 | 0 | 0 | 285.7423 | 317.2423 | 285.7423 | 317.2423 | 绿
2223 | 永春县 | 一都变10kV仙友线915 | 仙阳9#变 | 3M80511000033840 | 250.4124 | 281.9124 | 0 | 0 | 250.4124 | 281.9124 | 250.4124 | 281.9124 | 绿
2224 | 永春县 | 一都变10kV仙友线915 | 仙阳8#变 | 3M80511000033839 | 434.5015 | 477.9517 | 49.85 | 320 | 384.6515 | 423.1167 | 64.6515 | 71.1167 | 绿
2225 | 永春县 | 一都变10kV黄坂线913 | 仙阳7#变 | 3M80511000035420 | 324.1649 | 364.1649 | 100 | 0 | 224.1649 | 264.1649 | 224.1649 | 264.1649 | 绿
2226 | 永春县 | 一都变10kV黄坂线913 | 仙阳6#变 | 3M80511000035419 | 342.7216 | 382.7216 | 0 | 0 | 342.7216 | 382.7216 | 342.7216 | 382.7216 | 绿
2227 | 永春县 | 一都变10kV黄坂线913 | 仙阳5#变 | 3M80511000011282 | 269.2268 | 300.7268 | 0 | 0 | 269.2268 | 300.7268 | 269.2268 | 300.7268 | 绿
2228 | 永春县 | 一都变10kV仙友线915 | 仙阳4#变 | 0658002568 | 392.3943 | 432.3943 | 206.65 | 0 | 185.7443 | 225.7443 | 185.7443 | 225.7443 | 绿
2229 | 永春县 | 一都变10kV仙友线915 | 仙阳3#变 | 0658002567 | 279.8454 | 311.3454 | 0 | 0 | 279.8454 | 311.3454 | 279.8454 | 311.3454 | 绿
2230 | 永春县 | 一都变10kV黄坂线913 | 仙阳2＃变 | 0658002566 | 337.8065 | 377.8065 | 8.99 | 0 | 328.8165 | 368.8165 | 328.8165 | 368.8165 | 绿
2231 | 永春县 | 一都变10kV黄坂线913 | 仙阳1#变 | 0658002565 | 331.8722 | 371.8722 | 10.8 | 0 | 321.0722 | 361.0722 | 321.0722 | 361.0722 | 绿
2232 | 永春县 | 孔里变10kV观山线910 | 仙岭9#变 | 3503232201003202 | 197.3691 | 222.3691 | 0 | 0 | 197.3691 | 222.3691 | 197.3691 | 222.3691 | 绿
2233 | 永春县 | 孔里变10kV观山线910 | 仙岭8#变 | 3M80511000052642 | 156.9546 | 176.9546 | 0 | 0 | 156.9546 | 176.9546 | 156.9546 | 176.9546 | 绿
2234 | 永春县 | 孔里变10kV观山线910 | 仙岭7#变 | 3M80511000048512 | 343.7323 | 383.7323 | 122.99 | 0 | 220.7423 | 260.7423 | 220.7423 | 260.7423 | 绿
2235 | 永春县 | 孔里变10kV观山线910 | 仙岭6#变 | 3M80511000026929 | 126.0928 | 142.0928 | 0 | 0 | 126.0928 | 142.0928 | 126.0928 | 142.0928 | 绿
2236 | 永春县 | 孔里变10kV观山线910 | 仙岭5#变 | 3M80511000021003 | 177.0393 | 197.0393 | 25.93 | 65 | 151.1093 | 171.1093 | 86.1093 | 106.1093 | 绿
2237 | 永春县 | 孔里变10kV观山线910 | 仙岭4#变 | 0002275524 | 271.7875 | 303.2875 | 51.87 | 0 | 219.9175 | 251.4175 | 219.9175 | 251.4175 | 绿
2238 | 永春县 | 孔里变10kV观山线910 | 仙岭3#变 | 0658004004 | 271.6966 | 303.1966 | 49.81 | 160 | 221.8866 | 253.3866 | 61.8866 | 93.3866 | 绿
2239 | 永春县 | 孔里变10kV观山线910 | 仙岭2#变 | 0658001787 | 319.2907 | 359.2907 | 0 | 0 | 319.2907 | 359.2907 | 319.2907 | 359.2907 | 绿
2240 | 永春县 | 孔里变10kV观山线910 | 仙岭1#变 | 0658001786 | 299.0839 | 330.5839 | 90.02 | 0 | 209.0639 | 240.5639 | 209.0639 | 240.5639 | 绿
2241 | 永春县 | 一都变10kV仙友线915 | 仙友9#变 | 0001417028 | 316.6541 | 356.6541 | 34.65 | 0 | 282.0041 | 322.0041 | 282.0041 | 322.0041 | 绿
2242 | 永春县 | 一都变10kV仙友线915 | 仙友8#变 | 0658002564 | 23.5505 | 26.5505 | 0 | 0 | 23.5505 | 26.5505 | 23.5505 | 26.5505 | 绿
2243 | 永春县 | 一都变10kV仙友线915 | 仙友7#变 | 0658002563 | 212.9357 | 237.9357 | 53.48 | 36 | 159.4557 | 184.4557 | 123.4557 | 148.4557 | 绿
2244 | 永春县 | 一都变10kV仙友线915 | 仙友6#变 | 0658002562 | 158.2722 | 178.2722 | 0 | 0 | 158.2722 | 178.2722 | 158.2722 | 178.2722 | 绿
2245 | 永春县 | 一都变10kV仙友线915 | 仙友5#变 | 0658002561 | 323.1474 | 363.1474 | 70.5 | 0 | 252.6474 | 292.6474 | 252.6474 | 292.6474 | 绿
2246 | 永春县 | 一都变10kV仙友线915 | 仙友4#变 | 0658002560 | 418.3104 | 458.3104 | 254.03 | 150 | 164.2804 | 204.2804 | 14.2804 | 54.2804 | 绿
2247 | 永春县 | 一都变10kV仙友线915 | 仙友3#变 | 0658002559 | 176.0109 | 196.0109 | 91.18 | 8.25 | 84.8309 | 104.8309 | 76.5809 | 96.5809 | 绿
2248 | 永春县 | 一都变10kV仙友线915 | 仙友20#变 | 3510230701004008 | 313.3526 | 353.3526 | 0 | 0 | 313.3526 | 353.3526 | 313.3526 | 353.3526 | 绿
2249 | 永春县 | 一都变10kV仙友线915 | 仙友2#变 | 0658002558 | 421.9153 | 464.1068 | 194.34 | 150 | 227.5753 | 250.3328 | 77.5753 | 85.3328 | 绿
2250 | 永春县 | 一都变10kV仙友线915 | 仙友19#变 | 3M80511000099094 | 247.567 | 279.067 | 0 | 0 | 247.567 | 279.067 | 247.567 | 279.067 | 绿
2251 | 永春县 | 一都变10kV仙友线915 | 仙友18#变 | 3M80511000076679 | 320.5922 | 360.5922 | 40.32 | 0 | 280.2722 | 320.2722 | 280.2722 | 320.2722 | 绿
2252 | 永春县 | 一都变10kV仙友线915 | 仙友17#变 | 3M80511000073295 | 156.7505 | 176.7505 | 0 | 0 | 156.7505 | 176.7505 | 156.7505 | 176.7505 | 绿
2253 | 永春县 | 一都变10kV仙友线915 | 仙友16#变 | 3M80511000032156 | 200.8242 | 220.8242 | 103.95 | 0 | 96.8742 | 116.8742 | 96.8742 | 116.8742 | 绿
2254 | 永春县 | 一都变10kV仙友线915 | 仙友15#变 | 3M80511000027481 | 313.4021 | 353.4021 | 0 | 0 | 313.4021 | 353.4021 | 313.4021 | 353.4021 | 绿
2255 | 永春县 | 一都变10kV仙友线915 | 仙友14#变 | 3M80511000027480 | 62.6773 | 70.6773 | 37.8 | 0 | 24.8773 | 32.8773 | 24.8773 | 32.8773 | 绿
2256 | 永春县 | 一都变10kV仙友线915 | 仙友13#变 | 3M80511000027460 | 203.4318 | 228.4318 | 55.44 | 133 | 147.9918 | 172.9918 | 14.9918 | 39.9918 | 绿
2257 | 永春县 | 一都变10kV仙友线915 | 仙友12#变 | 3M80511000027459 | 158.3835 | 178.3835 | 0 | 0 | 158.3835 | 178.3835 | 158.3835 | 178.3835 | 绿
2258 | 永春县 | 一都变10kV仙友线915 | 仙友11#变 | 0002306008 | 280.5334 | 312.0334 | 109.42 | 40 | 171.1134 | 202.6134 | 131.1134 | 162.6134 | 绿
2259 | 永春县 | 一都变10kV仙友线915 | 仙友10#变 | 0001418003 | 129.6794 | 145.6794 | 18.9 | 0 | 110.7794 | 126.7794 | 110.7794 | 126.7794 | 绿
2260 | 永春县 | 一都变10kV仙友线915 | 仙友1#变 | 0658002557 | 319.2907 | 359.2907 | 0 | 0 | 319.2907 | 359.2907 | 319.2907 | 359.2907 | 绿
2261 | 永春县 | 济川变10kV济沙线913 | 仑山8#变 | 3M80511000041899 | 356.4706 | 396.4706 | 110.25 | 0 | 246.2206 | 286.2206 | 246.2206 | 286.2206 | 绿
2262 | 永春县 | 济川变10kV济沙线913 | 仑山7#变 | 3M80511000029597 | 81.5515 | 91.5515 | 0 | 0 | 81.5515 | 91.5515 | 81.5515 | 91.5515 | 绿
2263 | 永春县 | 济川变10kV济沙线913 | 仑山6#变 | 3M80511000025326 | 209.3599 | 234.3599 | 177.03 | 0 | 32.3299 | 57.3299 | 32.3299 | 57.3299 | 绿
2264 | 永春县 | 济川变10kV济沙线913 | 仑山5#变 | 3M80511000010922 | 268.5847 | 300.0847 | 95.76 | 0 | 172.8247 | 204.3247 | 172.8247 | 204.3247 | 绿
2265 | 永春县 | 济川变10kV济沙线913 | 仑山4#变 | 0001733012 | 326.498 | 366.498 | 125.03 | 0 | 201.468 | 241.468 | 201.468 | 241.468 | 绿
2266 | 永春县 | 济川变10kV济沙线913 | 仑山3#变 | 0658001177 | 260.8459 | 292.3459 | 86.65 | 0 | 174.1959 | 205.6959 | 174.1959 | 205.6959 | 绿
2267 | 永春县 | 济川变10kV济沙线913 | 仑山2#变 | 0658001176 | 326.018 | 366.018 | 68.75 | 60 | 257.268 | 297.268 | 197.268 | 237.268 | 绿
2268 | 永春县 | 济川变10kV济沙线913 | 仑山1#变 | 0658001175 | 176.4745 | 196.4745 | 65.59 | 30 | 110.8845 | 130.8845 | 80.8845 | 100.8845 | 绿
2269 | 永春县 | 魁星变10kV生物Ⅰ回921 | 交警套房门口箱式变 | 3M80511000114018 | 410.0948 | 460.0948 | 0 | 0 | 410.0948 | 460.0948 | 410.0948 | 460.0948 | 绿
2270 | 永春县 | 榜德变10kV桃溪Ⅱ回645 | 交警大队门口公用变 | 0658001114 | 280.4295 | 311.9295 | 28.38 | 25 | 252.0495 | 283.5495 | 227.0495 | 258.5495 | 绿
2271 | 永春县 | 榜德变10kV桃溪Ⅱ回645 | 交警大队边配变 | 3M80511000012584 | 539.9794 | 602.9794 | 0 | 0 | 539.9794 | 602.9794 | 539.9794 | 602.9794 | 绿
2272 | 永春县 | 魁星变10kV儒林Ⅰ回914 | 五里街中心小学边箱式变 | 3M80511000125722 | 570.1237 | 633.1237 | 6 | 0 | 564.1237 | 627.1237 | 564.1237 | 627.1237 | 绿
2273 | 永春县 | 魁星变10kV儒林Ⅱ回919 | 五建19#变 | 0658001441 | 342.7464 | 382.7464 | 0 | 0 | 342.7464 | 382.7464 | 342.7464 | 382.7464 | 绿
2274 | 永春县 | 五里街变10kV西安线921 | 五厝桥头箱式变 | 3M80511000109317 | 534.3216 | 597.3216 | 11.6 | 0 | 522.7216 | 585.7216 | 522.7216 | 585.7216 | 绿
2275 | 永春县 | 魁星变10kV环溪Ⅱ回946 | 云龙至尊1#变 | 3M80511000044963 | 318.9691 | 358.9691 | 0 | 0 | 318.9691 | 358.9691 | 318.9691 | 358.9691 | 绿
2276 | 永春县 | 锦斗变10kV云珍线912 | 云路9#变 | 3M80511000086819 | 157.0722 | 177.0722 | 0 | 0 | 157.0722 | 177.0722 | 157.0722 | 177.0722 | 绿
2277 | 永春县 | 锦斗变10kV云珍线912 | 云路8#变 | 3M80511000086818 | 157.3814 | 177.3814 | 0 | 0 | 157.3814 | 177.3814 | 157.3814 | 177.3814 | 绿
2278 | 永春县 | 锦斗变10kV云珍线912 | 云路7#变 | 3M80511000027782 | 158.7423 | 178.7423 | 0 | 0 | 158.7423 | 178.7423 | 158.7423 | 178.7423 | 绿
2279 | 永春县 | 锦斗变10kV云珍线912 | 云路6#变 | 3M80511000018401 | 157.9793 | 177.9793 | 44.07 | 0 | 113.9093 | 133.9093 | 113.9093 | 133.9093 | 绿
2280 | 永春县 | 锦斗变10kV云珍线912 | 云路5#变 | 3M80511000013921 | 78.8825 | 88.8825 | 0 | 0 | 78.8825 | 88.8825 | 78.8825 | 88.8825 | 绿
2281 | 永春县 | 锦斗变10kV云珍线912 | 云路4#变 | 0002183988 | 341.7179 | 381.7179 | 319.92 | 0 | 21.7979 | 61.7979 | 21.7979 | 61.7979 | 绿
2282 | 永春县 | 锦斗变10kV云珍线912 | 云路3#变 | 0002035474 | 162.7938 | 182.7938 | 33.6 | 0 | 129.1938 | 149.1938 | 129.1938 | 149.1938 | 绿
2283 | 永春县 | 锦斗变10kV云珍线912 | 云路2#变 | 0658004284 | 245.234 | 270.234 | 136.5 | 0 | 108.734 | 133.734 | 108.734 | 133.734 | 绿
2284 | 永春县 | 锦斗变10kV云珍线912 | 云路10#变 | 3M80511000074610 | 157.2948 | 177.2948 | 0 | 0 | 157.2948 | 177.2948 | 157.2948 | 177.2948 | 绿
2285 | 永春县 | 锦斗变10kV云珍线912 | 云路1#变 | 0658002017 | 196.8165 | 221.8165 | 0 | 0 | 196.8165 | 221.8165 | 196.8165 | 221.8165 | 绿
2286 | 永春县 | 云贵变10kV福云线921 | 云贵村12#变 | 0002282516 | 253.1134 | 284.6134 | 0 | 0 | 253.1134 | 284.6134 | 253.1134 | 284.6134 | 绿
2287 | 永春县 | 云贵变10kV云坑线911 | 云贵9#变 | 0658004586 | 127.0103 | 143.0103 | 0 | 0 | 127.0103 | 143.0103 | 127.0103 | 143.0103 | 绿
2288 | 永春县 | 云贵变10kV云汀线913 | 云贵8#变 | 0658004585 | 251.4845 | 282.9845 | 0 | 60 | 251.4845 | 282.9845 | 188.075 | 222.9845 | 绿
2289 | 永春县 | 云贵变10kV福云线921 | 云贵7#变 | 0658003495 | 247.4639 | 278.9639 | 0 | 0 | 247.4639 | 278.9639 | 247.4639 | 278.9639 | 绿
2290 | 永春县 | 云贵变10kV云坑线911 | 云贵6#变 | 0658003497 | 160.7423 | 180.7423 | 0 | 0 | 160.7423 | 180.7423 | 160.7423 | 180.7423 | 绿
2291 | 永春县 | 云贵变10kV云坑线911 | 云贵5#变 | 0658004587 | 98.4701 | 110.9701 | 0 | 0 | 98.4701 | 110.9701 | 98.4701 | 110.9701 | 绿
2292 | 永春县 | 云贵变10kV福云线921 | 云贵4#变 | 3501230501002647 | 313.501 | 353.501 | 0 | 0 | 313.501 | 353.501 | 313.501 | 353.501 | 绿
2293 | 永春县 | 云贵变10kV云汀线913 | 云贵3#变 | 0658002065 | 201.0392 | 226.0392 | 0 | 200 | 201.0392 | 226.0392 | 1.0392 | 26.0392 | 绿
2294 | 永春县 | 云贵变10kV福云线921 | 云贵20#箱式变 | 3509251901013009 | 493.6082 | 556.6082 | 0 | 0 | 493.6082 | 556.6082 | 493.6082 | 556.6082 | 绿
2295 | 永春县 | 云贵变10kV云坑线911 | 云贵2#变 | 0658002057 | 314.3546 | 354.3546 | 0 | 0 | 314.3546 | 354.3546 | 188.075 | 354.3546 | 绿
2296 | 永春县 | 云贵变10kV福云线921 | 云贵19#变 | 3509242701004003 | 314.5031 | 354.5031 | 0 | 0 | 314.5031 | 354.5031 | 314.5031 | 354.5031 | 绿
2297 | 永春县 | 云贵变10kV福云线921 | 云贵18#变 | 3509242701004006 | 313.501 | 353.501 | 0 | 50 | 313.501 | 353.501 | 263.501 | 303.501 | 绿
2298 | 永春县 | 云贵变10kV福云线921 | 云贵17#变 | 3506242601004008 | 314.2928 | 354.2928 | 0 | 0 | 314.2928 | 354.2928 | 314.2928 | 354.2928 | 绿
2299 | 永春县 | 云贵变10kV福云线921 | 云贵16#变 | 3506240301004024 | 313.6495 | 353.6495 | 0 | 0 | 313.6495 | 353.6495 | 313.6495 | 353.6495 | 绿
2300 | 永春县 | 云贵变10kV福云线921 | 云贵15#变 | 3506240301006026 | 313.4021 | 353.4021 | 0 | 0 | 313.4021 | 353.4021 | 313.4021 | 353.4021 | 绿
2301 | 永春县 | 云贵变10kV福云线921 | 云贵14#变 | 3502231701002743 | 314.5773 | 354.5773 | 0 | 0 | 314.5773 | 354.5773 | 314.5773 | 354.5773 | 绿
2302 | 永春县 | 云贵变10kV云坑线911 | 云贵13#变 | 3M80511000015861 | 39.2041 | 44.2041 | 0 | 0 | 39.2041 | 44.2041 | 39.2041 | 44.2041 | 绿
2303 | 永春县 | 云贵变10kV福云线921 | 云贵11#变 | 0001975941 | 252.9691 | 284.4691 | 0 | 0 | 252.9691 | 284.4691 | 252.9691 | 284.4691 | 绿
2304 | 永春县 | 云贵变10kV福云线921 | 云贵10#变 | 0658004584 | 252.5361 | 284.0361 | 0 | 0 | 252.5361 | 284.0361 | 252.5361 | 284.0361 | 绿
2305 | 永春县 | 云贵变10kV福云线921 | 云贵1#变 | 0658002056 | 254.4742 | 285.9742 | 0 | 0 | 254.4742 | 285.9742 | 254.4742 | 285.9742 | 绿
2306 | 永春县 | 冷水变10kV文峰线943 | 云美村4#变 | 3M80511000062723 | 62.8938 | 70.8938 | 0 | 0 | 62.8938 | 70.8938 | 62.8938 | 70.8938 | 绿
2307 | 永春县 | 冷水变10kV文峰线943 | 云美村3#变 | 3M80511000018901 | 65.0526 | 73.0526 | 0 | 0 | 65.0526 | 73.0526 | 65.0526 | 73.0526 | 绿
2308 | 永春县 | 冷水变10kV文峰线943 | 云美2#变 | 0658000140 | 248 | 279.5 | 0 | 33 | 248 | 279.5 | 215 | 246.5 | 绿
2309 | 永春县 | 冷水变10kV文峰线943 | 云美1#变 | 0658000139 | 92.367 | 102.367 | 60 | 0 | 32.367 | 42.367 | 32.367 | 42.367 | 绿
2310 | 永春县 | 外山变10kV后洋线922 | 云峰村8#变 | 3505231201001067 | 78.5608 | 88.5608 | 0 | 0 | 78.5608 | 88.5608 | 78.5608 | 88.5608 | 绿
2311 | 永春县 | 外山变10kV后洋线922 | 云峰村7#变 | 3M80511000053724 | 62.7454 | 70.7454 | 0 | 0 | 62.7454 | 70.7454 | 62.7454 | 70.7454 | 绿
2312 | 永春县 | 外山变10kV后洋线922 | 云峰村5#变 | 0001291007 | 313.4021 | 353.4021 | 97.77 | 0 | 215.6321 | 255.6321 | 215.6321 | 255.6321 | 绿
2313 | 永春县 | 外山变10kV后洋线922 | 云峰村4#变 | 0658005159 | 334.2147 | 374.2147 | 85.39 | 0 | 248.8247 | 288.8247 | 248.8247 | 288.8247 | 绿
2314 | 永春县 | 外山变10kV后洋线922 | 云峰村3#变 | 0658005158 | 368.6635 | 408.6635 | 357.08 | 0 | 11.5835 | 51.5835 | 11.5835 | 51.5835 | 绿
2315 | 永春县 | 外山变10kV后洋线922 | 云峰村2#变 | 0658000033 | 324.3088 | 364.3088 | 24.75 | 0 | 299.5588 | 339.5588 | 299.5588 | 339.5588 | 绿
2316 | 永春县 | 外山变10kV后洋线922 | 云峰村1#变 | 0658000032 | 337.9194 | 377.9194 | 51.14 | 0 | 286.7794 | 326.7794 | 286.7794 | 326.7794 | 绿
2317 | 永春县 | 外山变10kV后洋线922 | 云峰6#变 | 3512221501001477 | 350.2955 | 390.2955 | 120.98 | 0 | 229.3155 | 269.3155 | 229.3155 | 269.3155 | 绿
2318 | 永春县 | 坑口变10kV云台线614 | 云台村7#变 | 3M80511000011430 | 269.2962 | 300.7962 | 241.09 | 0 | 28.2062 | 59.7062 | 28.2062 | 59.7062 | 绿
2319 | 永春县 | 坑口变10kV云台线614 | 云台村6#变 | 3M80511000043788 | 177.4854 | 197.4854 | 157.64 | 0 | 19.8454 | 39.8454 | 19.8454 | 39.8454 | 绿
2320 | 永春县 | 坑口变10kV云台线614 | 云台村5#变 | 0000962017 | 342.3407 | 382.3407 | 100.65 | 60 | 241.6907 | 281.6907 | 181.6907 | 221.6907 | 绿
2321 | 永春县 | 坑口变10kV云台线614 | 云台村4#变 | 0001013005 | 80.7464 | 90.7464 | 0 | 0 | 80.7464 | 90.7464 | 80.7464 | 90.7464 | 绿
2322 | 永春县 | 坑口变10kV云台线614 | 云台村3#变 | 0000774503 | 126.0907 | 142.0907 | 0 | 0 | 126.0907 | 142.0907 | 126.0907 | 142.0907 | 绿
2323 | 永春县 | 坑口变10kV云台线614 | 云台村2#变 | 0658002597 | 368.5562 | 408.5562 | 206.75 | 40 | 161.8062 | 201.8062 | 121.8062 | 161.8062 | 绿
2324 | 永春县 | 坑口变10kV云台线614 | 云台村1#变 | 0658002596 | 322.1232 | 362.1232 | 103.15 | 0 | 218.9732 | 258.9732 | 218.9732 | 258.9732 | 绿
2325 | 永春县 | 桃城变10kV桃源华庭线927 | 二环路公变 | 0002367512 | 351.7649 | 391.7649 | 0 | 0 | 351.7649 | 391.7649 | 351.7649 | 391.7649 | 绿
2326 | 永春县 | 桃城变10kV桃源华庭线927 | 二环路#5变 | 0658001427 | 163.9134 | 183.9134 | 0 | 0 | 163.9134 | 183.9134 | 163.9134 | 183.9134 | 绿
2327 | 永春县 | 下洋变10kV下洋线911 | 二号井11#变 | 3M80511000019646 | 39.732 | 44.732 | 0 | 0 | 39.732 | 44.732 | 39.732 | 44.732 | 绿
2328 | 永春县 | 下洋变10kV下洋线911 | 二号井1#变 | 3M80511000019636 | 78.3505 | 88.3505 | 0 | 0 | 78.3505 | 88.3505 | 78.3505 | 88.3505 | 绿
2329 | 永春县 | 外山变10kV肖田线921 | 乾溪村9#变 | 3M80511000039019 | 39.1814 | 44.1814 | 0 | 0 | 39.1814 | 44.1814 | 39.1814 | 44.1814 | 绿
2330 | 永春县 | 外山变10kV坂尾线911 | 乾溪村8#变 | 3M80511000028177 | 341.3526 | 381.3526 | 22 | 0 | 319.3526 | 359.3526 | 319.3526 | 359.3526 | 绿
2331 | 永春县 | 外山变10kV肖田线921 | 乾溪村6#变 | 0658005160 | 79.9 | 89.9 | 0 | 0 | 79.9 | 89.9 | 79.9 | 89.9 | 绿
2332 | 永春县 | 外山变10kV坂尾线911 | 乾溪村5#变 | 0658004990 | 158.866 | 178.866 | 0 | 0 | 158.866 | 178.866 | 158.866 | 178.866 | 绿
2333 | 永春县 | 外山变10kV后洋线922 | 乾溪村4#变 | 0658000022 | 165.5649 | 185.5649 | 0 | 0 | 165.5649 | 185.5649 | 165.5649 | 185.5649 | 绿
2334 | 永春县 | 外山变10kV坂尾线911 | 乾溪村3#变 | 0658000021 | 364.8734 | 404.8734 | 171.36 | 160 | 193.5134 | 233.5134 | 33.5134 | 73.5134 | 绿
2335 | 永春县 | 外山变10kV肖田线921 | 乾溪村2#变 | 0658000020 | 213.0067 | 233.0067 | 92.25 | 0 | 120.7567 | 140.7567 | 120.7567 | 140.7567 | 绿
2336 | 永春县 | 外山变10kV肖田线921 | 乾溪村1#变 | 0658000019 | 255.0825 | 286.5825 | 0 | 0 | 255.0825 | 286.5825 | 255.0825 | 286.5825 | 绿
2337 | 永春县 | 外山变10kV后洋线922 | 乾溪7#变 | 0002224491 | 160.7897 | 180.7897 | 0 | 0 | 160.7897 | 180.7897 | 160.7897 | 180.7897 | 绿
2338 | 永春县 | 魁星变10kV桃星Ⅰ回923 | 九福山箱式变 | 3M80511000127512 | 493.9588 | 556.9588 | 0 | 0 | 493.9588 | 556.9588 | 493.9588 | 556.9588 | 绿
2339 | 永春县 | 埔香变10kV乌石线921 | 乌石村9#变 | 0002303026 | 160.5175 | 180.5175 | 0 | 0 | 160.5175 | 180.5175 | 160.5175 | 180.5175 | 绿
2340 | 永春县 | 埔香变10kV乌石线921 | 乌石村8#变 | 0658005289 | 258.3041 | 283.3041 | 45.1 | 0 | 213.2041 | 238.2041 | 213.2041 | 238.2041 | 绿
2341 | 永春县 | 埔香变10kV埔山线924 | 乌石村7#变 | 0658003116 | 331.388 | 371.388 | 67.52 | 0 | 263.868 | 303.868 | 263.868 | 303.868 | 绿
2342 | 永春县 | 埔香变10kV乌石线921 | 乌石村6#变 | 3512222001001410 | 321.2454 | 361.2454 | 72 | 0 | 249.2454 | 289.2454 | 249.2454 | 289.2454 | 绿
2343 | 永春县 | 埔香变10kV乌石线921 | 乌石村5#变 | 3512220901002021 | 159.8 | 179.8 | 0 | 0 | 159.8 | 179.8 | 159.8 | 179.8 | 绿
2344 | 永春县 | 埔香变10kV乌石线921 | 乌石村4#变 | 0658003074 | 212.2062 | 237.2062 | 0 | 0 | 212.2062 | 237.2062 | 212.2062 | 237.2062 | 绿
2345 | 永春县 | 埔香变10kV乌石线921 | 乌石村3#变 | 0658003076 | 316.8784 | 356.8784 | 0 | 50 | 316.8784 | 356.8784 | 266.8784 | 306.8784 | 绿
2346 | 永春县 | 埔香变10kV乌石线921 | 乌石村23#变 | 3510251601008011 | 156.7814 | 176.7814 | 0 | 0 | 156.7814 | 176.7814 | 156.7814 | 176.7814 | 绿
2347 | 永春县 | 埔香变10kV乌石线921 | 乌石村22#变 | 3508252501009008 | 157.0598 | 177.0598 | 0 | 0 | 157.0598 | 177.0598 | 157.0598 | 177.0598 | 绿
2348 | 永春县 | 埔香变10kV乌石线921 | 乌石村21#变 | 3501240301005031 | 161.7608 | 181.7608 | 0 | 0 | 161.7608 | 181.7608 | 161.7608 | 181.7608 | 绿
2349 | 永春县 | 埔香变10kV乌石线921 | 乌石村20#变 | 3M80511000074613 | 327.4062 | 367.4062 | 0 | 0 | 327.4062 | 367.4062 | 327.4062 | 367.4062 | 绿
2350 | 永春县 | 埔香变10kV乌石线921 | 乌石村2#变 | 0658003072 | 328.767 | 368.767 | 37.2 | 0 | 291.567 | 331.567 | 291.567 | 331.567 | 绿
2351 | 永春县 | 埔香变10kV乌石线921 | 乌石村19#变 | 3M80511000040479 | 322.3711 | 362.3711 | 0 | 0 | 322.3711 | 362.3711 | 322.3711 | 362.3711 | 绿
2352 | 永春县 | 埔香变10kV乌石线921 | 乌石村18#变 | 3M80511000036439 | 321.4804 | 361.4804 | 0 | 0 | 321.4804 | 361.4804 | 321.4804 | 361.4804 | 绿
2353 | 永春县 | 埔香变10kV埔山线924 | 乌石村17#变 | 3M80511000035699 | 316.501 | 356.501 | 0 | 0 | 316.501 | 356.501 | 316.501 | 356.501 | 绿
2354 | 永春县 | 埔香变10kV乌石线921 | 乌石村16#变 | 3M80511000018625 | 79.433 | 89.433 | 0 | 0 | 79.433 | 89.433 | 79.433 | 89.433 | 绿
2355 | 永春县 | 埔香变10kV埔山线924 | 乌石村15#变 | 3512221901000223 | 321.134 | 361.134 | 0 | 0 | 321.134 | 361.134 | 321.134 | 361.134 | 绿
2356 | 永春县 | 埔香变10kV乌石线921 | 乌石村14#变 | 3M80511000016883 | 344.6309 | 384.6309 | 36.4 | 0 | 308.2309 | 348.2309 | 308.2309 | 348.2309 | 绿
2357 | 永春县 | 埔香变10kV乌石线921 | 乌石村13#变 | 3M80511000018624 | 161.5381 | 181.5381 | 0 | 0 | 161.5381 | 181.5381 | 161.5381 | 181.5381 | 绿
2358 | 永春县 | 埔香变10kV乌石线921 | 乌石村12#变 | 0002045468 | 248.7216 | 280.2216 | 0 | 0 | 248.7216 | 280.2216 | 248.7216 | 280.2216 | 绿
2359 | 永春县 | 埔香变10kV乌石线921 | 乌石村11#变 | 0002107977 | 261.3711 | 292.8711 | 0 | 0 | 261.3711 | 292.8711 | 261.3711 | 292.8711 | 绿
2360 | 永春县 | 埔香变10kV乌石线921 | 乌石村10#变 | 0002303025 | 317.967 | 357.967 | 0 | 0 | 317.967 | 357.967 | 317.967 | 357.967 | 绿
2361 | 永春县 | 埔香变10kV乌石线921 | 乌石村1#变 | 0658003071 | 201.9258 | 226.9258 | 0 | 0 | 201.9258 | 226.9258 | 201.9258 | 226.9258 | 绿
2362 | 永春县 | 坑口变10kV中厝线611 | 丽鸿豪园2#变 | 3M80511000097752 | 788.0515 | 888.0515 | 0 | 0 | 788.0515 | 888.0515 | 788.0515 | 888.0515 | 绿
2363 | 永春县 | 坑口变10kV中厝线611 | 丽鸿豪园1#变 | 3M80511000097751 | 786.4433 | 886.4433 | 0 | 0 | 786.4433 | 886.4433 | 786.4433 | 886.4433 | 绿
2364 | 永春县 | 孔里变10kV孔里线922 | 丽里9#变 | 3M80511000065732 | 317.6082 | 357.6082 | 0 | 0 | 317.6082 | 357.6082 | 317.6082 | 357.6082 | 绿
2365 | 永春县 | 孔里变10kV孔里线922 | 丽里8#变 | 3M80511000047469 | 325.219 | 365.219 | 31.92 | 0 | 293.299 | 333.299 | 293.299 | 333.299 | 绿
2366 | 永春县 | 孔里变10kV孔里线922 | 丽里7#变 | 3M80511000020702 | 154.0915 | 170.0915 | 115.44 | 0 | 38.6515 | 54.6515 | 38.6515 | 54.6515 | 绿
2367 | 永春县 | 孔里变10kV孔里线922 | 丽里6#变 | 3M80511000021184 | 174.364 | 194.364 | 34.03 | 80 | 140.334 | 160.334 | 60.334 | 80.334 | 绿
2368 | 永春县 | 孔里变10kV孔里线922 | 丽里5#变 | 0002255514 | 137.9509 | 153.9509 | 28.42 | 0 | 109.5309 | 125.5309 | 109.5309 | 125.5309 | 绿
2369 | 永春县 | 孔里变10kV孔里线922 | 丽里4#变 | 0002063471 | 200.9113 | 225.9113 | 0 | 0 | 200.9113 | 225.9113 | 200.9113 | 225.9113 | 绿
2370 | 永春县 | 孔里变10kV孔里线922 | 丽里3＃变 | 0001819010 | 345.3548 | 385.3548 | 69.66 | 16.5 | 275.6948 | 315.6948 | 259.1948 | 299.1948 | 绿
2371 | 永春县 | 孔里变10kV孔里线922 | 丽里2#配变 | 0658001778 | 360.6075 | 400.6075 | 160.29 | 0 | 200.3175 | 240.3175 | 200.3175 | 240.3175 | 绿
2372 | 永春县 | 孔里变10kV孔里线922 | 丽里11#变 | 3M80511000110133 | 320.1072 | 360.1072 | 0 | 0 | 320.1072 | 360.1072 | 320.1072 | 360.1072 | 绿
2373 | 永春县 | 孔里变10kV孔里线922 | 丽里10#变 | 3M80511000065733 | 327.7072 | 367.7072 | 40 | 0 | 287.7072 | 327.7072 | 287.7072 | 327.7072 | 绿
2374 | 永春县 | 孔里变10kV孔里线922 | 丽里1#变 | 0658001777 | 342.0758 | 382.0758 | 23.75 | 0 | 318.3258 | 358.3258 | 318.3258 | 358.3258 | 绿
2375 | 永春县 | 魁星变10kV生物Ⅰ回921 | 临江经典1#变 | 3M80511000026384 | 687.7691 | 767.7691 | 0 | 0 | 687.7691 | 767.7691 | 687.7691 | 767.7691 | 绿
2376 | 永春县 | 济川变10kV张埔线911 | 丰山4#变 | 3M80511000044089 | 171.4268 | 191.4268 | 70 | 0 | 101.4268 | 121.4268 | 101.4268 | 121.4268 | 绿
2377 | 永春县 | 济川变10kV张埔线911 | 丰山3#变 | 3M80511000011322 | 313.4021 | 353.4021 | 109 | 0 | 204.4021 | 244.4021 | 204.4021 | 244.4021 | 绿
2378 | 永春县 | 桃城变10kV桃安Ⅰ回929 | 丰山2#变 | 0001405003 | 192.2 | 212.2 | 129 | 40 | 63.2 | 83.2 | 23.2 | 43.2 | 绿
2379 | 永春县 | 济川变10kV张埔线911 | 丰山1#变 | 0658001170 | 363.1093 | 403.1093 | 156 | 40 | 207.1093 | 247.1093 | 167.1093 | 207.1093 | 绿
2380 | 永春县 | 魁星变10kV中骏线943 | 中骏雍璟府5#配电室3#变 | 3501240201008017 | 652.7216 | 732.7216 | 0 | 0 | 652.7216 | 732.7216 | 652.7216 | 732.7216 | 绿
2381 | 永春县 | 魁星变10kV中骏线943 | 中骏雍璟府5#配电室2#变 | 3501240201008016 | 641.8969 | 721.8969 | 0 | 0 | 641.8969 | 721.8969 | 641.8969 | 721.8969 | 绿
2382 | 永春县 | 魁星变10kV中骏线943 | 中骏雍璟府4#配电室4#变 | 3507240301009008 | 645.6082 | 725.6082 | 0 | 0 | 645.6082 | 725.6082 | 645.6082 | 725.6082 | 绿
2383 | 永春县 | 魁星变10kV中骏线943 | 中骏雍璟府4#配电室1#变 | 3507240401004040 | 643.1649 | 723.1649 | 0 | 0 | 643.1649 | 723.1649 | 643.1649 | 723.1649 | 绿
2384 | 永春县 | 魁星变10kV桃星Ⅱ回917 | 中骏雍璟府3#配电室4#变 | 3505250601009028 | 635.9278 | 715.9278 | 0 | 0 | 635.9278 | 715.9278 | 635.9278 | 715.9278 | 绿
2385 | 永春县 | 魁星变10kV中骏线943 | 中骏雍璟府3#配电室1#变 | 3505250601009025 | 632.1237 | 712.1237 | 0 | 0 | 632.1237 | 712.1237 | 632.1237 | 712.1237 | 绿
2386 | 永春县 | 魁星变10kV中骏线943 | 中骏雍璟府2#配电室4#变 | 3505250601009024 | 629.8041 | 709.8041 | 0 | 0 | 629.8041 | 709.8041 | 629.8041 | 709.8041 | 绿
2387 | 永春县 | 魁星变10kV中骏线943 | 中骏雍璟府2#配电室1#变 | 3505250601004008 | 628.0103 | 708.0103 | 0 | 0 | 628.0103 | 708.0103 | 628.0103 | 708.0103 | 绿
2388 | 永春县 | 魁星变10kV中骏线943 | 中骏雍璟府2#开关站1#站用变 | 3501240201004014 | 23.8887 | 26.8887 | 0 | 0 | 23.8887 | 26.8887 | 23.8887 | 26.8887 | 绿
2389 | 永春县 | 魁星变10kV中骏线943 | 中骏雍璟府1#配电室4#变 | 3507240301012001 | 690.6082 | 770.6082 | 0 | 0 | 690.6082 | 770.6082 | 690.6082 | 770.6082 | 绿
2390 | 永春县 | 魁星变10kV中骏线943 | 中骏雍璟府1#配电室1#变 | 3507240401004038 | 650.2165 | 730.2165 | 0 | 0 | 650.2165 | 730.2165 | 650.2165 | 730.2165 | 绿
2391 | 永春县 | 魁星变10kV中骏线943 | 中骏雍璟府1#开关站1#站用变 | 3507240401006033 | 24.033 | 27.033 | 0 | 0 | 24.033 | 27.033 | 24.033 | 27.033 | 绿
2392 | 永春县 | 孔里变10kV壶南线942 | 中诚云栖处4#变 | 3501241801005006 | 498.7629 | 561.7629 | 0 | 0 | 498.7629 | 561.7629 | 498.7629 | 561.7629 | 绿
2393 | 永春县 | 孔里变10kV联络线Ⅰ回916 | 中诚云栖处3#变 | 3501241801004007 | 494.5567 | 557.5567 | 0 | 0 | 494.5567 | 557.5567 | 494.5567 | 557.5567 | 绿
2394 | 永春县 | 孔里变10kV壶南线942 | 中诚云栖处2#变 | 3501241801004008 | 493.8144 | 556.8144 | 0 | 0 | 493.8144 | 556.8144 | 493.8144 | 556.8144 | 绿
2395 | 永春县 | 孔里变10kV联络线Ⅰ回916 | 中诚云栖处1#变 | 3501241801004006 | 460.5773 | 523.5773 | 0 | 0 | 460.5773 | 523.5773 | 460.5773 | 523.5773 | 绿
2396 | 永春县 | 魁星变10kV环溪Ⅱ回946 | 中行宿舍门口箱式变 | 3M80511000033149 | 564.5361 | 627.5361 | 0 | 0 | 564.5361 | 627.5361 | 564.5361 | 627.5361 | 绿
2397 | 永春县 | 魁星变10kV环溪Ⅱ回946 | 中行宿舍2#箱式变 | 3M80511000033148 | 514.1031 | 577.1031 | 0 | 0 | 514.1031 | 577.1031 | 514.1031 | 577.1031 | 绿
2398 | 永春县 | 桃城变10kV仰贤Ⅱ回926 | 中融天玺2#配电室1#变 | 3M80511000142253 | 653.5567 | 733.5567 | 0 | 0 | 653.5567 | 733.5567 | 653.5567 | 733.5567 | 绿
2399 | 永春县 | 桃城变10kV仰贤Ⅱ回926 | 中融天玺1#配电室3#变 | 3M80511000142251 | 642.8557 | 722.8557 | 0 | 0 | 642.8557 | 722.8557 | 642.8557 | 722.8557 | 绿
2400 | 永春县 | 桃城变10kV仰贤Ⅱ回926 | 中融天玺1#配电室1#变 | 3M80511000142249 | 661.6289 | 741.6289 | 0 | 0 | 661.6289 | 741.6289 | 661.6289 | 741.6289 | 绿
2401 | 永春县 | 榜德变10kV榜头线610 | 中翰花苑1#变 | 3M80511000014622 | 424.3134 | 474.3134 | 0 | 0 | 424.3134 | 474.3134 | 424.3134 | 474.3134 | 绿
2402 | 永春县 | 魁星变10kV环溪Ⅱ回946 | 中洲嘉园旁箱式变 | 3M80511000033142 | 511.6495 | 574.6495 | 0 | 0 | 511.6495 | 574.6495 | 511.6495 | 574.6495 | 绿
2403 | 永春县 | 魁星变10kV环溪Ⅱ回946 | 中洲嘉园1#变 | 3M80511000023942 | 694.8763 | 774.8763 | 0 | 0 | 694.8763 | 774.8763 | 694.8763 | 774.8763 | 绿
2404 | 永春县 | 榜德变10kV桃溪Ⅱ回645 | 中山医院门口箱式变 | 3M80511000023832 | 565.9381 | 628.9381 | 0 | 0 | 565.9381 | 628.9381 | 565.9381 | 628.9381 | 绿
2405 | 永春县 | 桃城变10kV城关线922 | 中医院后箱式变 | 3M80511000065890 | 406.499 | 456.499 | 0 | 0 | 406.499 | 456.499 | 406.499 | 456.499 | 绿
2406 | 永春县 | 仙夹变10kV夹际线911 | 东里村9#变 | 3M80511000146326 | 156.8866 | 176.8866 | 0 | 0 | 156.8866 | 176.8866 | 156.8866 | 176.8866 | 绿
2407 | 永春县 | 仙夹变10kV夹际线911 | 东里村8#变 | 3M80511000146270 | 158.7608 | 178.7608 | 0 | 0 | 158.7608 | 178.7608 | 158.7608 | 178.7608 | 绿
2408 | 永春县 | 仙夹变10kV夹际线911 | 东里村6#变 | 3M80511000044597 | 320.4784 | 360.4784 | 0 | 0 | 320.4784 | 360.4784 | 320.4784 | 360.4784 | 绿
2409 | 永春县 | 仙夹变10kV夹际线911 | 东里村5#变 | 3M80511000024262 | 163.1464 | 183.1464 | 22.8 | 0 | 140.3464 | 160.3464 | 140.3464 | 160.3464 | 绿
2410 | 永春县 | 仙夹变10kV夹际线911 | 东里村4#变 | 3M80511000024261 | 321.233 | 361.233 | 0 | 0 | 321.233 | 361.233 | 321.233 | 361.233 | 绿
2411 | 永春县 | 仙夹变10kV夹际线911 | 东里村3#变 | 0658005076 | 321.6907 | 361.6907 | 0 | 0 | 321.6907 | 361.6907 | 321.6907 | 361.6907 | 绿
2412 | 永春县 | 仙夹变10kV夹际线911 | 东里村2#变 | 0658000516 | 160.5856 | 180.5856 | 0 | 0 | 160.5856 | 180.5856 | 160.5856 | 180.5856 | 绿
2413 | 永春县 | 仙夹变10kV夹际线911 | 东里村10#变 | 3503262501012008 | 78.3505 | 88.3505 | 0 | 0 | 78.3505 | 88.3505 | 78.3505 | 88.3505 | 绿
2414 | 永春县 | 仙夹变10kV夹际线911 | 东里村1#变 | 0658000515 | 206.6639 | 231.6639 | 0 | 0 | 206.6639 | 231.6639 | 206.6639 | 231.6639 | 绿
2415 | 永春县 | 冷水变10kV茶果场线912 | 东美村4#变 | 3501251301015012 | 338.6509 | 378.6509 | 53.22 | 0 | 285.4309 | 325.4309 | 285.4309 | 325.4309 | 绿
2416 | 永春县 | 冷水变10kV茶果场线912 | 东美村3#变 | 0658004958 | 332.9237 | 372.9237 | 0 | 0 | 332.9237 | 372.9237 | 332.9237 | 372.9237 | 绿
2417 | 永春县 | 冷水变10kV茶果场线912 | 东美村2#变 | 0658004467 | 313.0111 | 344.5111 | 77.44 | 110 | 235.5711 | 267.0711 | 125.5711 | 157.0711 | 绿
2418 | 永春县 | 冷水变10kV茶果场线912 | 东美村1#变 | 0658000011 | 366.4479 | 406.4479 | 50.25 | 0 | 316.1979 | 356.1979 | 316.1979 | 356.1979 | 绿
2419 | 永春县 | 冷水变10kV八中线944 | 东煌小城镇1#变 | 3M80511000109579 | 642.9485 | 722.9485 | 0 | 0 | 642.9485 | 722.9485 | 642.9485 | 722.9485 | 绿
2420 | 永春县 | 锦斗变10kV锦斗线922 | 东溪9#变 | 3M80511000019537 | 156.701 | 176.701 | 0 | 0 | 156.701 | 176.701 | 156.701 | 176.701 | 绿
2421 | 永春县 | 锦斗变10kV呈祥线923 | 东溪8#变 | 3M80511000021541 | 160.301 | 180.301 | 0 | 50 | 160.301 | 180.301 | 110.301 | 130.301 | 绿
2422 | 永春县 | 锦斗变10kV呈祥线923 | 东溪7#变 | 3M80511000015842 | 161.068 | 181.068 | 0 | 0 | 161.068 | 181.068 | 161.068 | 181.068 | 绿
2423 | 永春县 | 锦斗变10kV呈祥线923 | 东溪6#变 | 3M80511000015841 | 63.5155 | 71.5155 | 0 | 0 | 63.5155 | 71.5155 | 63.5155 | 71.5155 | 绿
2424 | 永春县 | 锦斗变10kV呈祥线923 | 东溪5＃变 | 0002244005 | 251.0103 | 282.5103 | 0 | 0 | 251.0103 | 282.5103 | 251.0103 | 282.5103 | 绿
2425 | 永春县 | 锦斗变10kV锦斗线922 | 东溪4#变 | 0658002026 | 157.4969 | 177.4969 | 0 | 0 | 157.4969 | 177.4969 | 157.4969 | 177.4969 | 绿
2426 | 永春县 | 锦斗变10kV锦斗线922 | 东溪3#配变 | 0658002025 | 162.4227 | 182.4227 | 0 | 0 | 162.4227 | 182.4227 | 162.4227 | 182.4227 | 绿
2427 | 永春县 | 锦斗变10kV呈祥线923 | 东溪2#变 | 0658002024 | 158.7546 | 178.7546 | 0 | 0 | 158.7546 | 178.7546 | 158.7546 | 178.7546 | 绿
2428 | 永春县 | 锦斗变10kV呈祥线923 | 东溪13#变 | 3M80511000109414 | 158.9155 | 178.9155 | 0 | 0 | 158.9155 | 178.9155 | 158.9155 | 178.9155 | 绿
2429 | 永春县 | 锦斗变10kV呈祥线923 | 东溪12#变 | 3M80511000052732 | 248.268 | 279.768 | 0 | 0 | 248.268 | 279.768 | 248.268 | 279.768 | 绿
2430 | 永春县 | 锦斗变10kV呈祥线923 | 东溪11#变 | 3M80511000052731 | 249.0206 | 280.5206 | 0 | 50 | 249.0206 | 280.5206 | 199.0206 | 230.5206 | 绿
2431 | 永春县 | 锦斗变10kV呈祥线923 | 东溪10#变 | 3M80511000028987 | 79.3773 | 89.3773 | 0 | 0 | 79.3773 | 89.3773 | 79.3773 | 89.3773 | 绿
2432 | 永春县 | 锦斗变10kV呈祥线923 | 东溪1#变 | 0658002023 | 202.268 | 227.268 | 0 | 0 | 202.268 | 227.268 | 202.268 | 227.268 | 绿
2433 | 永春县 | 桃城变10kV东平线911 | 东湖新苑配电室3#变 | 3M80511000101583 | 643.0722 | 723.0722 | 0 | 0 | 643.0722 | 723.0722 | 643.0722 | 723.0722 | 绿
2434 | 永春县 | 桃城变10kV东平线911 | 东湖新苑配电室1#变 | 3M80511000101581 | 664.6598 | 744.6598 | 0 | 0 | 664.6598 | 744.6598 | 664.6598 | 744.6598 | 绿
2435 | 永春县 | 苏坑变10kV镇直线911 | 东星7#变 | 3M80511000070958 | 165.3934 | 185.3934 | 73.08 | 0 | 92.3134 | 112.3134 | 92.3134 | 112.3134 | 绿
2436 | 永春县 | 苏坑变10kV镇直线911 | 东星6#变 | 3M80511000064642 | 143.95 | 159.95 | 79.35 | 30 | 64.6 | 80.6 | 34.6 | 50.6 | 绿
2437 | 永春县 | 苏坑变10kV镇直线911 | 东星5#变 | 3M80511000036359 | 235.9753 | 255.9753 | 180 | 0 | 55.9753 | 75.9753 | 55.9753 | 75.9753 | 绿
2438 | 永春县 | 苏坑变10kV镇直线911 | 东星3#变 | 0658001797 | 187.7622 | 206.5384 | 132.09 | 50 | 55.6722 | 61.2394 | 5.6722 | 6.2394 | 绿
2439 | 永春县 | 苏坑变10kV镇直线911 | 东星2#变 | 0658001796 | 378.2846 | 418.2846 | 228.33 | 0 | 149.9546 | 189.9546 | 149.9546 | 189.9546 | 绿
2440 | 永春县 | 苏坑变10kV镇直线911 | 东星1#变 | 0658001795 | 188.0908 | 208.0908 | 119.93 | 0 | 68.1608 | 88.1608 | 68.1608 | 88.1608 | 绿
2441 | 永春县 | 云贵变10kV福贵线923 | 东平林场变 | 0002286031 | 156.7216 | 176.7216 | 0 | 0 | 156.7216 | 176.7216 | 156.7216 | 176.7216 | 绿
2442 | 永春县 | 桃城变10kV城东线910 | 东岳街箱式变 | 3M80511000065072 | 437.0969 | 487.0969 | 0 | 0 | 437.0969 | 487.0969 | 437.0969 | 487.0969 | 绿
2443 | 永春县 | 桃城变10kV城东线910 | 东岳新村箱式变 | 3511221442989308 | 432.4289 | 482.4289 | 0 | 0 | 432.4289 | 482.4289 | 432.4289 | 482.4289 | 绿
2444 | 永春县 | 济川变10kV吾岭线912 | 东山村9#变 | 3M80511000061989 | 320.1567 | 360.1567 | 0 | 0 | 320.1567 | 360.1567 | 320.1567 | 360.1567 | 绿
2445 | 永春县 | 济川变10kV吾岭线912 | 东山村8#变 | 3M80511000057451 | 326.5649 | 366.5649 | 0 | 0 | 326.5649 | 366.5649 | 326.5649 | 366.5649 | 绿
2446 | 永春县 | 济川变10kV吾岭线912 | 东山村7#变 | 3M80511000028278 | 337.158 | 377.158 | 60.09 | 0 | 277.068 | 317.068 | 277.068 | 317.068 | 绿
2447 | 永春县 | 冷水变10kV东太线916 | 东山村6#变 | 0002219491 | 344.0596 | 384.0596 | 171.54 | 0 | 172.5196 | 212.5196 | 172.5196 | 212.5196 | 绿
2448 | 永春县 | 冷水变10kV东太线916 | 东山村5#变 | 3M80511000028277 | 349.628 | 389.628 | 108.56 | 0 | 241.068 | 281.068 | 241.068 | 281.068 | 绿
2449 | 永春县 | 济川变10kV吾岭线912 | 东山村4#变 | 0658004956 | 281.3856 | 312.8856 | 41.2 | 0 | 240.1856 | 271.6856 | 240.1856 | 271.6856 | 绿
2450 | 永春县 | 济川变10kV吾岭线912 | 东山村3#变 | 0658000133 | 162.6742 | 182.6742 | 16 | 0 | 146.6742 | 166.6742 | 146.6742 | 166.6742 | 绿
2451 | 永春县 | 冷水变10kV东太线916 | 东山村2#变 | 0658000132 | 341.6209 | 381.6209 | 15.39 | 0 | 326.2309 | 366.2309 | 326.2309 | 366.2309 | 绿
2452 | 永春县 | 济川变10kV济沙线913 | 东山村12#变 | 3506252301009011 | 78.3784 | 88.3784 | 0 | 0 | 78.3784 | 88.3784 | 78.3784 | 88.3784 | 绿
2453 | 永春县 | 济川变10kV吾岭线912 | 东山村11#变 | 3501240801005021 | 165.5649 | 185.5649 | 0 | 0 | 165.5649 | 185.5649 | 165.5649 | 185.5649 | 绿
2454 | 永春县 | 济川变10kV吾岭线912 | 东山村10#变 | 3M80511000103368 | 159.466 | 179.466 | 0 | 0 | 159.466 | 179.466 | 159.466 | 179.466 | 绿
2455 | 永春县 | 冷水变10kV东太线916 | 东山村1#变 | 0658000131 | 272.4639 | 303.9639 | 0 | 0 | 272.4639 | 303.9639 | 272.4639 | 303.9639 | 绿
2456 | 永春县 | 冷水变10kV东太线916 | 东山安置区1#变 | 3M80511000025825 | 333.6784 | 373.6784 | 0 | 0 | 333.6784 | 373.6784 | 333.6784 | 373.6784 | 绿
2457 | 永春县 | 魁星变10kV洑江Ⅰ回913 | 东安9#变 | 3M80511000026859 | 102.4542 | 112.4542 | 67.18 | 0 | 35.2742 | 45.2742 | 35.2742 | 45.2742 | 绿
2458 | 永春县 | 魁星变10kV洑江Ⅰ回913 | 东安8#变 | 3M80511000023581 | 80.4227 | 90.4227 | 0 | 0 | 80.4227 | 90.4227 | 80.4227 | 90.4227 | 绿
2459 | 永春县 | 魁星变10kV洑江Ⅰ回913 | 东安7#变 | 0002230003 | 351.8273 | 391.8273 | 258.05 | 0 | 93.7773 | 133.7773 | 93.7773 | 133.7773 | 绿
2460 | 永春县 | 魁星变10kV洑江Ⅰ回913 | 东安6#变 | 0002427013 | 317.2371 | 357.2371 | 0 | 0 | 317.2371 | 357.2371 | 317.2371 | 357.2371 | 绿
2461 | 永春县 | 魁星变10kV洑江Ⅰ回913 | 东安5#变 | 0658004574 | 366.0319 | 406.0319 | 274.37 | 0 | 91.6619 | 131.6619 | 91.6619 | 131.6619 | 绿
2462 | 永春县 | 魁星变10kV洑江Ⅰ回913 | 东安4#变 | 0658004573 | 165.3377 | 185.3377 | 27.28 | 0 | 138.0577 | 158.0577 | 138.0577 | 158.0577 | 绿
2463 | 永春县 | 魁星变10kV洑江Ⅰ回913 | 东安3#变 | 0658001374 | 200.5093 | 225.5093 | 0 | 0 | 200.5093 | 225.5093 | 200.5093 | 225.5093 | 绿
2464 | 永春县 | 魁星变10kV洑江Ⅰ回913 | 东安2#变 | 0658001373 | 158.9588 | 178.9588 | 0 | 0 | 158.9588 | 178.9588 | 158.9588 | 178.9588 | 绿
2465 | 永春县 | 魁星变10kV洑江Ⅰ回913 | 东安11#变 | 3M80511000033221 | 315.4804 | 355.4804 | 0 | 0 | 315.4804 | 355.4804 | 315.4804 | 355.4804 | 绿
2466 | 永春县 | 魁星变10kV洑江Ⅰ回913 | 东安1#变 | 0658001372 | 158.3322 | 178.3322 | 15.66 | 0 | 142.6722 | 162.6722 | 142.6722 | 162.6722 | 绿
2467 | 永春县 | 孔里变10kV孔斗线912 | 东坑6#变 | 3M80511000070329 | 173.4668 | 193.4668 | 94.84 | 0 | 78.6268 | 98.6268 | 78.6268 | 98.6268 | 绿
2468 | 永春县 | 孔里变10kV孔斗线912 | 东坑5#变 | 3M80511000029829 | 177.191 | 197.191 | 133.29 | 25 | 43.901 | 63.901 | 18.901 | 38.901 | 绿
2469 | 永春县 | 孔里变10kV孔斗线912 | 东坑4#变 | 3M80511000020704 | 313.4021 | 353.4021 | 188.17 | 0 | 125.2321 | 165.2321 | 125.2321 | 165.2321 | 绿
2470 | 永春县 | 孔里变10kV孔斗线912 | 东坑3# | 0001820008 | 356.6249 | 396.6249 | 315.66 | 0 | 40.9649 | 80.9649 | 40.9649 | 80.9649 | 绿
2471 | 永春县 | 孔里变10kV孔斗线912 | 东坑2#变 | 0658001838 | 80.1753 | 90.1753 | 0 | 50 | 80.1753 | 90.1753 | 30.1753 | 40.1753 | 绿
2472 | 永春县 | 孔里变10kV孔斗线912 | 东坑1#配变 | 0658001839 | 167.4562 | 187.4562 | 55.05 | 0 | 112.4062 | 132.4062 | 112.4062 | 132.4062 | 绿
2473 | 永春县 | 埔香变10kV新溪线917 | 东园村9#变 | 3501261601008001 | 313.4021 | 353.4021 | 0 | 0 | 313.4021 | 353.4021 | 313.4021 | 353.4021 | 绿
2474 | 永春县 | 埔香变10kV新溪线917 | 东园村8#变 | 3M80511000144258 | 315.5052 | 355.5052 | 0 | 0 | 315.5052 | 355.5052 | 315.5052 | 355.5052 | 绿
2475 | 永春县 | 埔香变10kV新溪线917 | 东园村7#变 | 3M80511000074204 | 328.3588 | 368.3588 | 0 | 0 | 328.3588 | 368.3588 | 328.3588 | 368.3588 | 绿
2476 | 永春县 | 埔香变10kV新溪线917 | 东园村6#变 | 3M80511000073673 | 164.1856 | 184.1856 | 0 | 0 | 164.1856 | 184.1856 | 164.1856 | 184.1856 | 绿
2477 | 永春县 | 埔香变10kV新溪线917 | 东园村5#变 | 3M80511000068845 | 325.3649 | 365.3649 | 0 | 0 | 325.3649 | 365.3649 | 325.3649 | 365.3649 | 绿
2478 | 永春县 | 埔香变10kV新溪线917 | 东园村4#变 | 3M80511000019661 | 349.7021 | 389.7021 | 23.1 | 0 | 326.6021 | 366.6021 | 326.6021 | 366.6021 | 绿
2479 | 永春县 | 埔香变10kV新溪线917 | 东园村3#变 | 0001955359 | 203.5773 | 228.5773 | 0 | 0 | 203.5773 | 228.5773 | 203.5773 | 228.5773 | 绿
2480 | 永春县 | 埔香变10kV新溪线917 | 东园村2#变 | 0658003028 | 326.0866 | 366.0866 | 0 | 0 | 326.0866 | 366.0866 | 326.0866 | 366.0866 | 绿
2481 | 永春县 | 埔香变10kV新溪线917 | 东园村1#变 | 0658003027 | 200.3711 | 225.3711 | 0 | 0 | 200.3711 | 225.3711 | 200.3711 | 225.3711 | 绿
2482 | 永春县 | 冷水变10kV茶果场线912 | 东华居9#变 | 3M80511000076530 | 323.4119 | 363.4119 | 18.15 | 0 | 305.2619 | 345.2619 | 305.2619 | 345.2619 | 绿
2483 | 永春县 | 冷水变10kV黄乾线918 | 东华居6#变 | 3M80511000017421 | 196.0495 | 221.0495 | 0 | 0 | 196.0495 | 221.0495 | 196.0495 | 221.0495 | 绿
2484 | 永春县 | 冷水变10kV黄乾线918 | 东华居3#变 | 0658000010 | 175.9938 | 193.5932 | 0 | 0 | 175.9938 | 193.5932 | 175.9938 | 193.5932 | 绿
2485 | 永春县 | 冷水变10kV茶果场线912 | 东华8#变 | 3M80511000074779 | 338.3911 | 378.3911 | 34.02 | 0 | 304.3711 | 344.3711 | 304.3711 | 344.3711 | 绿
2486 | 永春县 | 冷水变10kV茶果场线912 | 东华7#变 | 3M80511000074798 | 344.1567 | 384.1567 | 0 | 55 | 344.1567 | 384.1567 | 289.1567 | 329.1567 | 绿
2487 | 永春县 | 冷水变10kV茶果场线912 | 东华5#变 | 0002219519 | 543.5876 | 597.9464 | 97 | 285 | 258.5876 | 284.4464 | 0 | 0 | 黄
2488 | 永春县 | 冷水变10kV茶果场线912 | 东华4#变 | 0658005079 | 329.5216 | 369.5216 | 0 | 100 | 329.5216 | 369.5216 | 229.5216 | 269.5216 | 绿
2489 | 永春县 | 冷水变10kV茶果场线912 | 东华2#变 | 0658000009 | 327.3443 | 367.3443 | 0 | 33 | 327.3443 | 367.3443 | 294.3443 | 334.3443 | 绿
2490 | 永春县 | 冷水变10kV茶果场线912 | 东华1#变 | 0658000008 | 368.3343 | 408.3343 | 98.19 | 40 | 270.1443 | 310.1443 | 230.1443 | 270.1443 | 绿
2491 | 永春县 | 冷水变10kV茶果场线912 | 东关村7#变 | 3M80511000068044 | 332.5278 | 372.5278 | 60 | 25 | 272.5278 | 312.5278 | 247.5278 | 287.5278 | 绿
2492 | 永春县 | 冷水变10kV茶果场线912 | 东关村6#变 | 3M80511000068043 | 350.7582 | 390.7582 | 49.95 | 0 | 300.8082 | 340.8082 | 300.8082 | 340.8082 | 绿
2493 | 永春县 | 冷水变10kV茶果场线912 | 东关村5#变 | 3M80511000042064 | 171.0516 | 191.0516 | 15.13 | 99 | 155.9216 | 175.9216 | 56.9216 | 76.9216 | 绿
2494 | 永春县 | 冷水变10kV外碧线946 | 东关村4#变 | 3M80511000034540 | 352.7557 | 392.7557 | 46.9 | 0 | 305.8557 | 345.8557 | 305.8557 | 345.8557 | 绿
2495 | 永春县 | 冷水变10kV茶果场线912 | 东关村3#变 | 0658004232 | 249.9381 | 281.4381 | 0 | 0 | 249.9381 | 281.4381 | 249.9381 | 281.4381 | 绿
2496 | 永春县 | 冷水变10kV茶果场线912 | 东关村2#变 | 0658000007 | 208.2814 | 233.2814 | 8.1 | 25 | 200.1814 | 225.1814 | 175.1814 | 200.1814 | 绿
2497 | 永春县 | 冷水变10kV外碧线946 | 东关村1#变 | 0658000006 | 338.8068 | 378.8068 | 14.58 | 160 | 324.2268 | 364.2268 | 164.2268 | 204.2268 | 绿
2498 | 永春县 | 魁星变10kV儒林Ⅱ回919 | 世哲幼儿园边配变 | 3M80511000025805 | 346.6309 | 386.6309 | 0 | 0 | 346.6309 | 386.6309 | 346.6309 | 386.6309 | 绿
2499 | 永春县 | 云贵变10kV福贵线923 | 下西坑8#变 | 3512240901008005 | 78.5608 | 88.5608 | 0 | 0 | 78.5608 | 88.5608 | 78.5608 | 88.5608 | 绿
2500 | 永春县 | 云贵变10kV福贵线923 | 下西坑7#变 | 3508240701008027 | 156.8619 | 176.8619 | 0 | 0 | 156.8619 | 176.8619 | 156.8619 | 176.8619 | 绿
2501 | 永春县 | 云贵变10kV福贵线923 | 下西坑6#变 | 3508240701009027 | 165.3732 | 185.3732 | 30 | 132 | 135.3732 | 155.3732 | 3.3732 | 23.3732 | 绿
2502 | 永春县 | 云贵变10kV福贵线923 | 下西坑5#变 | 0001684528 | 206.0627 | 231.0627 | 121.84 | 0 | 84.2227 | 109.2227 | 84.2227 | 109.2227 | 绿
2503 | 永春县 | 云贵变10kV福贵线923 | 下西坑4#变 | 0658004975 | 328.8289 | 368.8289 | 90 | 0 | 238.8289 | 278.8289 | 238.8289 | 278.8289 | 绿
2504 | 永春县 | 云贵变10kV云汀线913 | 下西坑2#变 | 0658002975 | 158.3835 | 178.3835 | 0 | 80 | 158.3835 | 178.3835 | 78.3835 | 98.3835 | 绿
2505 | 永春县 | 下洋变10kV下洋线911 | 下洋村9#变 | 3M80511000009881 | 209.5567 | 230.5124 | 143 | 40 | 66.5567 | 73.2124 | 26.5567 | 29.2124 | 绿
2506 | 永春县 | 下洋变10kV下洋线911 | 下洋村8#变 | 0652012002 | 255.6289 | 287.1289 | 0 | 40 | 255.6289 | 287.1289 | 215.6289 | 247.1289 | 绿
2507 | 永春县 | 下洋变10kV下洋线911 | 下洋村7#变 | 0658005019 | 347.732 | 387.732 | 66 | 80 | 281.732 | 321.732 | 201.732 | 241.732 | 绿
2508 | 永春县 | 下洋变10kV下洋线911 | 下洋村6#变 | 0658004124 | 247.4536 | 278.9536 | 0 | 0 | 247.4536 | 278.9536 | 247.4536 | 278.9536 | 绿
2509 | 永春县 | 下洋变10kV下洋线911 | 下洋村5#变 | 0658004395 | 313.4021 | 353.4021 | 45 | 10 | 268.4021 | 308.4021 | 258.4021 | 298.4021 | 绿
2510 | 永春县 | 下洋变10kV下洋线911 | 下洋村4#变 | 0658002295 | 191.6025 | 211.6025 | 159.72 | 30 | 31.8825 | 51.8825 | 1.8825 | 21.8825 | 绿
2511 | 永春县 | 下洋变10kV下洋线911 | 下洋村3#变 | 0658002293 | 322.6309 | 362.6309 | 53 | 0 | 269.6309 | 309.6309 | 269.6309 | 309.6309 | 绿
2512 | 永春县 | 下洋变10kV下洋线911 | 下洋村2#变 | 0658002291 | 259.3196 | 290.8196 | 0 | 0 | 259.3196 | 290.8196 | 259.3196 | 290.8196 | 绿
2513 | 永春县 | 下洋变10kV下洋线911 | 下洋村13#变 | 3M80511000123188 | 84.9282 | 94.9282 | 40.92 | 0 | 44.0082 | 54.0082 | 44.0082 | 54.0082 | 绿
2514 | 永春县 | 下洋变10kV下洋线911 | 下洋村12#变 | 3M80511000104609 | 313.4021 | 353.4021 | 0 | 75 | 313.4021 | 353.4021 | 238.4021 | 278.4021 | 绿
2515 | 永春县 | 下洋变10kV下洋线911 | 下洋村11#变 | 3M80511000083196 | 157.6227 | 177.6227 | 0 | 0 | 157.6227 | 177.6227 | 157.6227 | 177.6227 | 绿
2516 | 永春县 | 下洋变10kV下洋线911 | 下洋村10#变 | 3M80511000062720 | 161.334 | 181.334 | 0 | 0 | 161.334 | 181.334 | 161.334 | 181.334 | 绿
2517 | 永春县 | 下洋变10kV下洋线911 | 下洋村1#变 | 0658002289 | 332.6138 | 364.1138 | 170.82 | 80 | 161.7938 | 193.2938 | 81.7938 | 113.2938 | 绿
2518 | 永春县 | 湖洋变10kV湖龙线616 | 下坂2#变 | 3M80511000030147 | 173.6227 | 193.6227 | 118 | 0 | 55.6227 | 75.6227 | 55.6227 | 75.6227 | 绿
2519 | 永春县 | 湖洋变10kV湖龙线616 | 下坂1#变 | 0658000417 | 159.8206 | 179.8206 | 68.4 | 0 | 91.4206 | 111.4206 | 91.4206 | 111.4206 | 绿
2520 | 永春县 | 云贵变10kV福贵线923 | 上西坑村#2变 | 0658002696 | 158.7794 | 178.7794 | 0 | 60 | 158.7794 | 178.7794 | 98.7794 | 118.7794 | 绿
2521 | 永春县 | 云贵变10kV福贵线923 | 上西坑4#变 | 3504262901008002 | 156.701 | 176.701 | 0 | 0 | 156.701 | 176.701 | 156.701 | 176.701 | 绿
2522 | 永春县 | 云贵变10kV福贵线923 | 上西坑1#变 | 0658002061 | 81.9505 | 91.9505 | 0 | 0 | 81.9505 | 91.9505 | 81.9505 | 91.9505 | 绿
2523 | 永春县 | 济川变10kV济沙线913 | 上沙6#变 | 3M80511000049824 | 79.1082 | 89.1082 | 0 | 0 | 79.1082 | 89.1082 | 79.1082 | 89.1082 | 绿
2524 | 永春县 | 济川变10kV济沙线913 | 上沙5#变 | 3M80511000044919 | 349.4035 | 389.4035 | 261.02 | 36 | 88.3835 | 128.3835 | 52.3835 | 92.3835 | 绿
2525 | 永春县 | 济川变10kV济沙线913 | 上沙4#变 | 3M80511000031615 | 166.1243 | 186.1243 | 30.38 | 0 | 135.7443 | 155.7443 | 135.7443 | 155.7443 | 绿
2526 | 永春县 | 济川变10kV济沙线913 | 上沙3#变 | 0002281548 | 333.7009 | 373.7009 | 276.27 | 45 | 57.4309 | 97.4309 | 12.4309 | 52.4309 | 绿
2527 | 永春县 | 济川变10kV济沙线913 | 上沙2#变 | 0658004879 | 165.6749 | 185.6749 | 81.11 | 0 | 84.5649 | 104.5649 | 84.5649 | 104.5649 | 绿
2528 | 永春县 | 济川变10kV济沙线913 | 上沙1#变 | 0658001171 | 313.4021 | 353.4021 | 93.73 | 0 | 219.6721 | 259.6721 | 219.6721 | 259.6721 | 绿
2529 | 永春县 | 下洋变10kV熟料厂线913 | 上山1#变 | 3M80511000019523 | 97.9381 | 110.4381 | 0 | 0 | 97.9381 | 110.4381 | 97.9381 | 110.4381 | 绿
2530 | 永春县 | 下洋变10kV上姚线926 | 上姚村9#变 | 3M80511000034499 | 79.5175 | 89.5175 | 0 | 0 | 79.5175 | 89.5175 | 79.5175 | 89.5175 | 绿
2531 | 永春县 | 下洋变10kV上姚线926 | 上姚村8#变 | 0652012003 | 520.1948 | 583.1948 | 83.7 | 0 | 436.4948 | 499.4948 | 436.4948 | 499.4948 | 绿
2532 | 永春县 | 下洋变10kV上姚线926 | 上姚村7#变 | 0001716008 | 208.0276 | 233.0276 | 38.44 | 0 | 169.5876 | 194.5876 | 169.5876 | 194.5876 | 绿
2533 | 永春县 | 下洋变10kV上姚线926 | 上姚村6#变 | 0001716010 | 181.6247 | 199.7872 | 223 | 106 | 75.6247 | 83.1872 | 0 | 0 | 黄
2534 | 永春县 | 下洋变10kV上姚线926 | 上姚村5#变 | 0001716009 | 346.4293 | 386.4293 | 114.12 | 0 | 232.3093 | 272.3093 | 232.3093 | 272.3093 | 绿
2535 | 永春县 | 下洋变10kV上姚线926 | 上姚村4#变 | 0001647004 | 341.164 | 381.164 | 164.83 | 0 | 176.334 | 216.334 | 176.334 | 216.334 | 绿
2536 | 永春县 | 下洋变10kV上姚线926 | 上姚村3#变 | 0001583514 | 182.8701 | 202.8701 | 160 | 0 | 22.8701 | 42.8701 | 22.8701 | 42.8701 | 绿
2537 | 永春县 | 下洋变10kV上姚线926 | 上姚村2#变 | 0001379503 | 174.8016 | 194.8016 | 64.48 | 0 | 110.3216 | 130.3216 | 110.3216 | 130.3216 | 绿
2538 | 永春县 | 下洋变10kV上姚线926 | 上姚村12#变 | 3501242201004007 | 79.1918 | 89.1918 | 0 | 0 | 79.1918 | 89.1918 | 79.1918 | 89.1918 | 绿
2539 | 永春县 | 下洋变10kV上姚线926 | 上姚村11#变 | 3M80511000130419 | 39.2155 | 44.2155 | 0 | 0 | 39.2155 | 44.2155 | 39.2155 | 44.2155 | 绿
2540 | 永春县 | 下洋变10kV上姚线926 | 上姚村10#变 | 3M80511000104912 | 172.8392 | 192.8392 | 126 | 0 | 46.8392 | 66.8392 | 46.8392 | 66.8392 | 绿
2541 | 永春县 | 下洋变10kV上姚线926 | 上姚村1#变 | 0001378004 | 78.3505 | 88.3505 | 0 | 0 | 78.3505 | 88.3505 | 78.3505 | 88.3505 | 绿
2542 | 永春县 | 古格变10kV光山线617 | 上坑1#变 | 3M80511000106678 | 196.6845 | 221.6845 | 0 | 0 | 196.6845 | 221.6845 | 196.6845 | 221.6845 | 绿
2543 | 永春县 | 下洋变10kV熟料厂线913 | 三百六阶1#变 | 3M80511000019521 | 23.5711 | 26.5711 | 0 | 0 | 23.5711 | 26.5711 | 23.5711 | 26.5711 | 绿
2544 | 永春县 | 济川变10kV济星线923 | 三斧鞋业 | 0658003947 | 329.6495 | 354.6495 | 0 | 0 | 329.6495 | 354.6495 | 329.6495 | 354.6495 | 绿
2545 | 永春县 | 云贵变10kV福云线921 | 三岭7#变 | 3512243101018003 | 160.3381 | 180.3381 | 0 | 0 | 160.3381 | 180.3381 | 160.3381 | 180.3381 | 绿
2546 | 永春县 | 一都变10kV美林线911 | 三岭6#变 | 0001944088 | 196.2722 | 221.2722 | 0 | 0 | 196.2722 | 221.2722 | 196.2722 | 221.2722 | 绿
2547 | 永春县 | 一都变10kV美林线911 | 三岭5#变 | 0001944087 | 125.9794 | 141.9794 | 0 | 0 | 125.9794 | 141.9794 | 125.9794 | 141.9794 | 绿
2548 | 永春县 | 一都变10kV美林线911 | 三岭4#变 | 0658005295 | 79.6371 | 89.6371 | 0 | 0 | 79.6371 | 89.6371 | 79.6371 | 89.6371 | 绿
2549 | 永春县 | 云贵变10kV福云线921 | 三岭3#变 | 0658004051 | 78.3505 | 88.3505 | 0 | 0 | 78.3505 | 88.3505 | 78.3505 | 88.3505 | 绿
2550 | 永春县 | 一都变10kV美林线911 | 三岭2#变 | 0658004057 | 130.3814 | 146.3814 | 0 | 0 | 130.3814 | 146.3814 | 130.3814 | 146.3814 | 绿
2551 | 永春县 | 一都变10kV美林线911 | 三岭1#变 | 0658004056 | 248.9485 | 280.4485 | 0 | 0 | 248.9485 | 280.4485 | 248.9485 | 280.4485 | 绿
2552 | 永春县 | 苏坑变10kV东熙线921 | 万邦置业2#变 | 3M80511000032817 | 403.9918 | 453.9918 | 0 | 0 | 403.9918 | 453.9918 | 403.9918 | 453.9918 | 绿
2553 | 永春县 | 苏坑变10kV东熙线921 | 万邦置业1#变 | 3M80511000032816 | 406.1526 | 456.1526 | 0 | 0 | 406.1526 | 456.1526 | 406.1526 | 456.1526 | 绿
2554 | 永春县 | 五里街变10kV御龙庭线911 | 万春寨下配变 | 3M80511000129322 | 158.7361 | 178.7361 | 0 | 0 | 158.7361 | 178.7361 | 158.7361 | 178.7361 | 绿
2555 | 永春县 | 榜德变10kV榜头线610 | 万星广场2#变 | 3M80511000046060 | 730.1959 | 810.1959 | 0 | 0 | 730.1959 | 810.1959 | 730.1959 | 810.1959 | 绿
2556 | 永春县 | 榜德变10kV榜头线610 | 万星公园箱式变 | 3M80511000127650 | 493.7938 | 556.7938 | 0 | 0 | 493.7938 | 556.7938 | 493.7938 | 556.7938 | 绿
2557 | 永春县 | 桃城变10kV桃安Ⅰ回929 | 万安山公园边箱式变 | 3501263001005016 | 198.1196 | 223.1196 | 0 | 0 | 198.1196 | 223.1196 | 198.1196 | 223.1196 | 绿
2558 | 永春县 | 桃城变10kV东平线911 | 万安小区配电室3#变 | 3M80511000101579 | 499.4021 | 562.4021 | 0 | 0 | 499.4021 | 562.4021 | 499.4021 | 562.4021 | 绿
2559 | 永春县 | 桃城变10kV东平线911 | 万安小区配电室1#变 | 3M80511000101577 | 513.732 | 576.732 | 0 | 0 | 513.732 | 576.732 | 513.732 | 576.732 | 绿
2560 | 永春县 | 魁星变10kV儒林Ⅱ回919 | 一中门口箱式变 | 3M80511000086458 | 465.1546 | 515.1546 | 0 | 0 | 465.1546 | 515.1546 | 465.1546 | 515.1546 | 绿
2561 | 永春县 | 魁星变10kV儒林Ⅱ回919 | 一中套房配变 | 0658001454 | 283.2887 | 314.7887 | 0 | 0 | 283.2887 | 314.7887 | 283.2887 | 314.7887 | 绿
2562 | 永春县 | 魁星变10kV儒林Ⅰ回914 | 403台边公变 | 3M80511000010646 | 268.6598 | 300.1598 | 0 | 0 | 268.6598 | 300.1598 | 268.6598 | 300.1598 | 绿
2563 | 永春县 | 魁星变10kV桃星Ⅱ回917 | 2-2#配电室1#变 | 3M80511000054413 | 680.8041 | 760.8041 | 0 | 0 | 680.8041 | 760.8041 | 680.8041 | 760.8041 | 绿
2564 | 永春县 | 魁星变10kV桃星Ⅱ回917 | 2-1#配电室1#变 | 3M80511000054411 | 697.2577 | 777.2577 | 0 | 0 | 697.2577 | 777.2577 | 697.2577 | 777.2577 | 绿
2565 | 永春县 | 冷水变10kV太平线945 | 2#公变配电室（四遥）2#公变 | 3508252601008020 | 783.5979 | 883.5979 | 0 | 0 | 783.5979 | 883.5979 | 783.5979 | 883.5979 | 绿
2566 | 永春县 | 济川变10kV济平线924 | 2#公变配电室（四遥）1#公变 | 3508252601008019 | 783.8144 | 883.8144 | 0 | 0 | 783.8144 | 883.8144 | 783.8144 | 883.8144 | 绿
2567 | 永春县 | 埔香变10kV达新线915 | 10kV达新线#35甲杆达中村5#变配变 | 0658003696 | 331.2041 | 371.2041 | 0 | 0 | 331.2041 | 371.2041 | 331.2041 | 371.2041 | 绿
2568 | 永春县 | 魁星变10kV宝龙Ⅱ回952 | 1#配电室3#变 | 3M80511000054409 | 649.0103 | 729.0103 | 0 | 0 | 649.0103 | 729.0103 | 649.0103 | 729.0103 | 绿
2569 | 永春县 | 魁星变10kV宝龙Ⅱ回952 | 1#配电室1#变 | 3M80511000054407 | 706.8144 | 786.8144 | 0 | 0 | 706.8144 | 786.8144 | 706.8144 | 786.8144 | 绿
2570 | 永春县 | 冷水变10kV太平线945 | 1#公变配电室（四遥）2#公变 | 3508252601008018 | 783.5361 | 883.5361 | 0 | 0 | 783.5361 | 883.5361 | 783.5361 | 883.5361 | 绿
2571 | 永春县 | 济川变10kV济平线924 | 1#公变配电室（四遥）1#公变 | 3508252601009010 | 784.1856 | 884.1856 | 0 | 0 | 784.1856 | 884.1856 | 784.1856 | 884.1856 | 绿
2572 | 永春县 | 榜德变10kV工业区Ⅰ回937 | 桃源华苑配电室2#变 | 3M80511000128373 | 493.6082 | 542.9691 | 0 | 0 | 493.6082 | 542.9691 | 493.6082 | 542.9691 | 绿
2573 | 永春县 | 桃城变10kV仰贤Ⅰ回917 | 鼎盛上城1#配电室2#变 | 3M80511000102315 | 493.6082 | 542.9691 | 0 | 0 | 493.6082 | 542.9691 | 493.6082 | 542.9691 | 绿
2574 | 永春县 | 榜德变10kV翔升Ⅱ回622 | 美岭新榜园3#配电室2#变 | 3M80511000000802 | 493.6082 | 542.9691 | 0 | 0 | 493.6082 | 542.9691 | 493.6082 | 542.9691 | 绿
2575 | 永春县 | 桃城变10kV仰贤Ⅱ回926 | 碧桂园二期别墅区1#配电室2#变 | 3M80511000105092 | 313.4021 | 344.7423 | 0 | 0 | 313.4021 | 344.7423 | 313.4021 | 344.7423 | 绿
2576 | 永春县 | 魁星变10kV宝龙Ⅱ回952 | 建发泊月#4配电室2#变 | 3511222001003052 | 493.6082 | 542.9691 | 0 | 0 | 493.6082 | 542.9691 | 493.6082 | 542.9691 | 绿
2577 | 永春县 | 桃城变10kV仰贤Ⅱ回926 | 碧桂园二期别墅区3#配电室2#变 | 3M80511000105096 | 626.8041 | 689.4845 | 0 | 0 | 626.8041 | 689.4845 | 626.8041 | 689.4845 | 绿
2578 | 永春县 | 榜德变10kV翔升Ⅱ回622 | 榜头小区2#配电室2#变 | 3507231201005004 | 626.8041 | 689.4845 | 0 | 0 | 626.8041 | 689.4845 | 626.8041 | 689.4845 | 绿
2579 | 永春县 | 榜德变10kV翔升Ⅱ回622 | 榜头小区1#配电室2#变 | 3507231201003003 | 626.8041 | 689.4845 | 0 | 0 | 626.8041 | 689.4845 | 626.8041 | 689.4845 | 绿
2580 | 永春县 | 桃城变10kV仰贤Ⅰ回917 | 鼎盛上城2#配电室2#变 | 3M80511000102319 | 626.8041 | 689.4845 | 0 | 0 | 626.8041 | 689.4845 | 626.8041 | 689.4845 | 绿
2581 | 永春县 | 魁星变10kV儒林Ⅱ回919 | 鼎元星城4#变 | 3M80511000035582 | 979.3814 | 1077.3196 | 0 | 0 | 979.3814 | 1077.3196 | 979.3814 | 1077.3196 | 绿
2582 | 永春县 | 桃城变10kV仰贤Ⅰ回917 | 碧桂园天钻2#配电室4#变 | 3M80511000144602 | 493.6082 | 542.9691 | 0 | 0 | 493.6082 | 542.9691 | 493.6082 | 542.9691 | 绿
2583 | 永春县 | 榜德变10kV翔升Ⅱ回622 | 美岭新榜园3#配电室4#变 | 3502232401003318 | 493.6082 | 542.9691 | 0 | 0 | 493.6082 | 542.9691 | 493.6082 | 542.9691 | 绿
2584 | 永春县 | 桃城变10kV东平线911 | 万安小区配电室2#变 | 3M80511000101578 | 493.6082 | 542.9691 | 0 | 0 | 493.6082 | 542.9691 | 493.6082 | 542.9691 | 绿
2585 | 永春县 | 桃城变10kV桃东线913 | 桃源天地2#变 | 0001952665 | 783.5052 | 861.8557 | 0 | 0 | 783.5052 | 861.8557 | 783.5052 | 861.8557 | 绿
2586 | 永春县 | 魁星变10kV环溪Ⅰ回916 | 荣誉公寓2#变 | 3M80511000076212 | 783.5052 | 861.8557 | 0 | 0 | 783.5052 | 861.8557 | 783.5052 | 861.8557 | 绿
2587 | 永春县 | 榜德变10kV翔升Ⅱ回622 | 榜头小区3#配电室2#变 | 3507231201003008 | 493.6082 | 542.9691 | 0 | 0 | 493.6082 | 542.9691 | 493.6082 | 542.9691 | 绿
2588 | 永春县 | 榜德变10kV翔升Ⅱ回622 | 美岭新榜园2#配电室2#变 | 3502232401002221 | 626.8041 | 689.4845 | 0 | 0 | 626.8041 | 689.4845 | 626.8041 | 689.4845 | 绿
2589 | 永春县 | 魁星变10kV生物Ⅰ回921 | 桃源天骄3#变 | 3M80511000066922 | 979.3814 | 1077.3196 | 0 | 0 | 979.3814 | 1077.3196 | 979.3814 | 1077.3196 | 绿
2590 | 永春县 | 魁星变10kV儒林Ⅱ回919 | 鼎元星城2#变 | 3M80511000035580 | 626.8041 | 689.4845 | 0 | 0 | 626.8041 | 689.4845 | 626.8041 | 689.4845 | 绿
2591 | 永春县 | 桃城变10kV东平线911 | 东湖新苑配电室2#变 | 3M80511000101582 | 626.8041 | 689.4845 | 0 | 0 | 626.8041 | 689.4845 | 626.8041 | 689.4845 | 绿
2592 | 永春县 | 桃城变10kV仰贤Ⅰ回917 | 中融天玺1#配电室2#变 | 3M80511000142250 | 626.8041 | 689.4845 | 0 | 0 | 626.8041 | 689.4845 | 626.8041 | 689.4845 | 绿
2593 | 永春县 | 榜德变10kV翔升Ⅱ回622 | 榜头小区1#配电室4#变 | 3507231201005003 | 626.8041 | 689.4845 | 0 | 0 | 626.8041 | 689.4845 | 626.8041 | 689.4845 | 绿
2594 | 永春县 | 榜德变10kV温泉Ⅰ回617 | 永春温泉小区2#配电室2#变 | 3M80511000090675 | 783.5052 | 861.8557 | 0 | 0 | 783.5052 | 861.8557 | 783.5052 | 861.8557 | 绿
2595 | 永春县 | 桃城变10kV仰贤Ⅰ回917 | 碧桂园天钻2#配电室2#变 | 3M80511000144599 | 626.8041 | 689.4845 | 0 | 0 | 626.8041 | 689.4845 | 626.8041 | 689.4845 | 绿
2596 | 永春县 | 魁星变10kV桃星Ⅱ回917 | 福邸美苑配电室1#变 | 3M80511000000748 | 626.8041 | 689.4845 | 0 | 0 | 626.8041 | 689.4845 | 626.8041 | 689.4845 | 绿
2597 | 永春县 | 榜德变10kV温泉Ⅰ回617 | 誉璟台1#配电室4#变 | 3M80511000086582 | 626.8041 | 689.4845 | 0 | 0 | 626.8041 | 689.4845 | 626.8041 | 689.4845 | 绿
2598 | 永春县 | 桃城变10kV仰贤Ⅰ回917 | 中融天玺2#配电室2#变 | 3M80511000142254 | 626.8041 | 689.4845 | 0 | 0 | 626.8041 | 689.4845 | 626.8041 | 689.4845 | 绿
2599 | 永春县 | 魁星变10kV宝龙Ⅱ回952 | 建发泊月#3配电室2#变 | 3511222001001019 | 626.8041 | 689.4845 | 0 | 0 | 626.8041 | 689.4845 | 626.8041 | 689.4845 | 绿
2600 | 永春县 | 桃城变10kV仰贤Ⅰ回917 | 鼎盛上城1#配电室4#变 | 3M80511000102317 | 493.6082 | 542.9691 | 0 | 0 | 493.6082 | 542.9691 | 493.6082 | 542.9691 | 绿
2601 | 永春县 | 桃城变10kV外邱线918 | 富临国际二期2#配电室4#变 | 3M80511000099093 | 626.8041 | 689.4845 | 0 | 0 | 626.8041 | 689.4845 | 626.8041 | 689.4845 | 绿
2602 | 永春县 | 桃城变10kV桃东线913 | 永春温泉小区3#配电室2#变 | 3M80511000090677 | 783.5052 | 861.8557 | 0 | 0 | 783.5052 | 861.8557 | 783.5052 | 861.8557 | 绿
2603 | 永春县 | 魁星变10kV宝龙Ⅱ回952 | 建发泊月#2配电室2#变 | 3511222001000020 | 626.8041 | 689.4845 | 0 | 0 | 626.8041 | 689.4845 | 626.8041 | 689.4845 | 绿
2604 | 永春县 | 桃城变10kV外邱线918 | 富临和天下高层配电室2#变 | 3M80511000127089 | 626.8041 | 689.4845 | 0 | 0 | 626.8041 | 689.4845 | 626.8041 | 689.4845 | 绿
2605 | 永春县 | 桃城变10kV桃东线913 | 缘江新景1#变 | 0001973994 | 332.9814 | 366.2796 | 0 | 0 | 332.9814 | 366.2796 | 332.9814 | 366.2796 | 绿
2606 | 永春县 | 榜德变10kV翔升Ⅱ回622 | 美岭新榜园4#配电室4#变 | 3M80511000000810 | 626.8041 | 689.4845 | 0 | 0 | 626.8041 | 689.4845 | 626.8041 | 689.4845 | 绿
2607 | 永春县 | 魁星变10kV桃星Ⅱ回917 | 福邸美苑配电室3#变 | 3M80511000000750 | 626.8041 | 689.4845 | 0 | 0 | 626.8041 | 689.4845 | 626.8041 | 689.4845 | 绿
2608 | 永春县 | 桃城变10kV外邱线918 | 富临国际二期2#配电室2#变 | 3M80511000099091 | 626.8041 | 689.4845 | 0 | 0 | 626.8041 | 689.4845 | 626.8041 | 689.4845 | 绿
2609 | 永春县 | 榜德变10kV温泉Ⅰ回617 | 誉璟台1#配电室2#变 | 3M80511000086580 | 626.8041 | 689.4845 | 0 | 0 | 626.8041 | 689.4845 | 626.8041 | 689.4845 | 绿
2610 | 永春县 | 桃城变10kV仰贤Ⅱ回926 | 碧桂园二期2#配电室2#变 | 3M80511000063807 | 626.8041 | 689.4845 | 0 | 0 | 626.8041 | 689.4845 | 626.8041 | 689.4845 | 绿
2611 | 永春县 | 榜德变10kV桃溪Ⅱ回645 | 盛福新苑三期配电室2#变 | 3502231501003282 | 313.4021 | 344.7423 | 0 | 0 | 313.4021 | 344.7423 | 313.4021 | 344.7423 | 绿
2612 | 永春县 | 榜德变10kV翔升Ⅱ回622 | 榜头小区2#配电室4#变 | 3507231201003006 | 626.8041 | 689.4845 | 0 | 0 | 626.8041 | 689.4845 | 626.8041 | 689.4845 | 绿
2613 | 永春县 | 桃城变10kV仰贤Ⅰ回917 | 鼎盛上城2#配电室4#变 | 3M80511000102321 | 626.8041 | 689.4845 | 0 | 0 | 626.8041 | 689.4845 | 626.8041 | 689.4845 | 绿
2614 | 永春县 | 魁星变10kV生物Ⅰ回921 | 盛福新苑三期配电室1#变 | 3M80511000100389 | 314.5773 | 346.0351 | 0 | 0 | 314.5773 | 346.0351 | 314.5773 | 346.0351 | 绿
2615 | 永春县 | 桃城变10kV仰贤Ⅱ回926 | 碧桂园二期2#配电室4#变 | 3M80511000063809 | 626.8041 | 689.4845 | 0 | 0 | 626.8041 | 689.4845 | 626.8041 | 689.4845 | 绿
2616 | 永春县 | 桃城变10kV富临国际Ⅱ回928 | 富临国际和天下3#配电室2#变 | 3M80511000130708 | 313.4021 | 344.7423 | 0 | 0 | 313.4021 | 344.7423 | 313.4021 | 344.7423 | 绿
2617 | 永春县 | 魁星变10kV环溪Ⅱ回946 | 信用联社配变 | 0658001150 | 263.1216 | 289.4338 | 0 | 0 | 263.1216 | 289.4338 | 263.1216 | 289.4338 | 绿
2618 | 永春县 | 桃城变10kV外邱线918 | 富临和天下高层配电室4#变 | 3M80511000127091 | 626.8041 | 689.4845 | 0 | 0 | 626.8041 | 689.4845 | 626.8041 | 689.4845 | 绿
2619 | 永春县 | 榜德变10kV温泉Ⅰ回617 | 誉璟台2#配电室2#变 | 3M80511000086578 | 626.8041 | 689.4845 | 0 | 0 | 626.8041 | 689.4845 | 626.8041 | 689.4845 | 绿
2620 | 永春县 | 济川变10kV济郊线921 | 东昇天玺3#配电室2#变 | 3503261001009006 | 626.8041 | 689.4845 | 0 | 0 | 626.8041 | 689.4845 | 626.8041 | 689.4845 | 绿
2621 | 永春县 | 桃城变10kV东平线911 | 东昇天玺3#配电室1#变 | 3503261001008009 | 627.701 | 690.4711 | 0 | 0 | 627.701 | 690.4711 | 627.701 | 690.4711 | 绿
2622 | 永春县 | 济川变10kV济郊线921 | 东昇天玺3#配电室4#变 | 3503261001009007 | 626.8041 | 689.4845 | 0 | 0 | 626.8041 | 689.4845 | 626.8041 | 689.4845 | 绿
2623 | 永春县 | 桃城变10kV东平线911 | 东昇天玺3#配电室3#变 | 3503261001009003 | 626.9588 | 689.6546 | 0 | 0 | 626.9588 | 689.6546 | 626.9588 | 689.6546 | 绿
2624 | 永春县 | 桃城变10kV东平线911 | 东昇天玺1#配电室1#变 | 3503261001008005 | 627.1753 | 689.8928 | 0 | 0 | 627.1753 | 689.8928 | 627.1753 | 689.8928 | 绿
2625 | 永春县 | 济川变10kV济郊线921 | 东昇天玺1#配电室4#变 | 3503261001008010 | 626.8041 | 689.4845 | 0 | 60 | 626.8041 | 689.4845 | 566.8041 | 623.4845 | 绿
2626 | 永春县 | 济川变10kV济郊线921 | 东昇天玺1#配电室2#变 | 3503261001009004 | 626.8041 | 689.4845 | 0 | 0 | 626.8041 | 689.4845 | 626.8041 | 689.4845 | 绿
2627 | 永春县 | 济川变10kV济郊线921 | 东昇天玺2#配电室2#变 | 3503261001009005 | 626.8041 | 689.4845 | 0 | 0 | 626.8041 | 689.4845 | 626.8041 | 689.4845 | 绿
2628 | 永春县 | 桃城变10kV东平线911 | 东昇天玺2#配电室1#变 | 3503261001008007 | 626.9588 | 689.6546 | 0 | 0 | 626.9588 | 689.6546 | 626.9588 | 689.6546 | 绿
2629 | 永春县 | 桃城变10kV东平线911 | 东昇天玺1#配电室3#变 | 3503261001008006 | 627.8247 | 690.6072 | 0 | 0 | 627.8247 | 690.6072 | 627.8247 | 690.6072 | 绿
2630 | 永春县 | 榜德变10kV翔升Ⅱ回622 | 新榜尊邸2#配电室2#变 | 3512250301008014 | 626.8041 | 689.4845 | 0 | 0 | 626.8041 | 689.4845 | 626.8041 | 689.4845 | 绿
2631 | 永春县 | 榜德变10kV温泉Ⅱ回619 | 新榜尊邸2#配电室1#变 | 3512250301008013 | 629.866 | 692.8526 | 0 | 0 | 629.866 | 692.8526 | 629.866 | 692.8526 | 绿
2632 | 永春县 | 榜德变10kV温泉Ⅱ回619 | 新榜尊邸1#配电室3#变 | 3512250301008011 | 632.9278 | 696.2206 | 0 | 0 | 632.9278 | 696.2206 | 632.9278 | 696.2206 | 绿
2633 | 永春县 | 榜德变10kV温泉Ⅱ回619 | 新榜尊邸1#配电室1#变 | 3512250301017004 | 672.5301 | 739.7831 | 44.86 | 0 | 627.6701 | 690.4371 | 627.6701 | 690.4371 | 绿
2634 | 永春县 | 榜德变10kV翔升Ⅱ回622 | 新榜尊邸1#配电室2#变 | 3512250301017005 | 671.6641 | 738.8305 | 44.86 | 0 | 626.8041 | 689.4845 | 626.8041 | 689.4845 | 绿
2635 | 永春县 | 榜德变10kV翔升Ⅱ回622 | 新榜尊邸1#配电室4#变 | 3512250301008012 | 626.8041 | 689.4845 | 0 | 0 | 626.8041 | 689.4845 | 626.8041 | 689.4845 | 绿
2636 | 永春县 | 桃城变10kV外邱线918 | 富临酒店2#箱式变 | 3511251101013019 | 493.7938 | 543.1732 | 0 | 0 | 493.7938 | 543.1732 | 493.7938 | 543.1732 | 绿
2637 | 永春县 | 桃城变10kV富临国际Ⅱ回928 | 富临酒店1#箱式变 | 3511251101013018 | 493.9381 | 543.332 | 0 | 0 | 493.9381 | 543.332 | 493.9381 | 543.332 | 绿
2638 | 永春县 | 孔里变10kV孔清线917 | 鹏溪美苑西区配电室1#变 | 3509252301078009 | 464.4722 | 510.9194 | 149.4 | 0 | 315.0722 | 346.5794 | 315.0722 | 346.5794 | 绿
2639 | 永春县 | 孔里变10kV联络线Ⅱ回921 | 鹏溪美苑西区配电室2#变 | 3509252301078010 | 313.4021 | 344.7423 | 0 | 0 | 313.4021 | 344.7423 | 313.4021 | 344.7423 | 绿
2640 | 永春县 | 孔里变10kV联络线Ⅱ回921 | 鹏溪美苑东区配电室2#变 | 3509252301021027 | 313.4021 | 344.7423 | 0 | 0 | 313.4021 | 344.7423 | 313.4021 | 344.7423 | 绿
2641 | 永春县 | 孔里变10kV观山线910 | 鹏溪美苑东区配电室1#变 | 3509252301078008 | 464.1876 | 510.6064 | 149.4 | 0 | 314.7876 | 346.2664 | 314.7876 | 346.2664 | 绿
2642 | 永春县 | 孔里变10kV观山线910 | 福邸壶景2#配电室2#变 | 3509250301008010 | 626.8041 | 689.4845 | 0 | 0 | 626.8041 | 689.4845 | 626.8041 | 689.4845 | 绿
2643 | 永春县 | 孔里变10kV观山线910 | 福邸壶景1#配电室4#变 | 3509250301009011 | 626.8041 | 689.4845 | 0 | 0 | 626.8041 | 689.4845 | 626.8041 | 689.4845 | 绿
2644 | 永春县 | 孔里变10kV观山线910 | 福邸壶景1#配电室2#变 | 3509250301009009 | 493.8144 | 543.1959 | 0 | 0 | 493.8144 | 543.1959 | 493.8144 | 543.1959 | 绿
2645 | 永春县 | 孔里变10kV壶南线942 | 福邸壶景1#配电室3#变 | 3509250301009010 | 632.2165 | 695.4381 | 0 | 0 | 632.2165 | 695.4381 | 632.2165 | 695.4381 | 绿
2646 | 永春县 | 孔里变10kV壶南线942 | 福邸壶景2#配电室1#变 | 3509250301009012 | 627.3299 | 690.0629 | 0 | 0 | 627.3299 | 690.0629 | 627.3299 | 690.0629 | 绿
2647 | 永春县 | 孔里变10kV壶南线942 | 福邸壶景1#配电室1#变 | 3509250301009008 | 494.268 | 543.6948 | 0 | 0 | 494.268 | 543.6948 | 494.268 | 543.6948 | 绿
2648 | 永春县 | 桃城变10kV外邱线918 | 富临国际二期4#配电室4#变 | 3508250701004018 | 626.8041 | 689.4845 | 0 | 0 | 626.8041 | 689.4845 | 626.8041 | 689.4845 | 绿
2649 | 永春县 | 桃城变10kV外邱线918 | 富临国际二期4#配电室2#变 | 3508250701005014 | 723.7241 | 796.0965 | 96.92 | 106 | 626.8041 | 689.4845 | 520.8041 | 572.8845 | 绿
2650 | 永春县 | 桃城变10kV富临国际Ⅱ回928 | 富临国际二期4#配电室1#变 | 3508250701005013 | 723.9406 | 796.3347 | 96.92 | 106 | 627.0206 | 689.7227 | 521.0206 | 573.1227 | 绿
2651 | 永春县 | 桃城变10kV富临国际Ⅱ回928 | 富临国际二期4#配电室3#变 | 3508250701005015 | 726.6623 | 799.3285 | 96.92 | 106 | 629.7423 | 692.7165 | 523.7423 | 576.1165 | 绿
2652 | 永春县 | 桃城变10kV仰贤Ⅱ回926 | 碧桂园A3配电室2#变 | 3506251301009010 | 626.8041 | 689.4845 | 0 | 0 | 626.8041 | 689.4845 | 626.8041 | 689.4845 | 绿
2653 | 永春县 | 桃城变10kV仰贤Ⅰ回917 | 碧桂园A3配电室1#变 | 3506251301002010 | 665.1856 | 731.7041 | 0 | 0 | 665.1856 | 731.7041 | 665.1856 | 731.7041 | 绿
2654 | 永春县 | 桃城变10kV仰贤Ⅰ回917 | 碧桂园A2配电室1#变 | 3506251301009007 | 641.4753 | 705.6228 | 5.3 | 0 | 636.1753 | 699.7928 | 636.1753 | 699.7928 | 绿
2655 | 永春县 | 桃城变10kV仰贤Ⅱ回926 | 碧桂园A2配电室4#变 | 3506251301002009 | 755.1441 | 830.6585 | 128.34 | 0 | 626.8041 | 689.4845 | 626.8041 | 689.4845 | 绿
2656 | 永春县 | 桃城变10kV仰贤Ⅱ回926 | 碧桂园A2配电室2#变 | 3506251301009008 | 632.1041 | 695.3145 | 5.3 | 0 | 626.8041 | 689.4845 | 626.8041 | 689.4845 | 绿
2657 | 永春县 | 桃城变10kV仰贤Ⅰ回917 | 碧桂园A2配电室3#变 | 3506251301009009 | 660.2794 | 726.3073 | 5.3 | 0 | 654.9794 | 720.4773 | 654.9794 | 720.4773 | 绿
2658 | 永春县 | 桃城变10kV仰贤Ⅱ回926 | 碧桂园开闭所2#站用变 | 3506251301002008 | 151.8452 | 167.0297 | 128.34 | 0 | 23.5052 | 25.8557 | 23.5052 | 25.8557 | 绿
2659 | 永春县 | 桃城变10kV仰贤Ⅰ回917 | 碧桂园开闭所1#站用变 | 3506251301009006 | 29.634 | 32.5974 | 5.3 | 0 | 24.334 | 26.7674 | 24.334 | 26.7674 | 绿
2660 | 永春县 | 魁星变10kV桃星Ⅱ回917 | 中骏雍璟府3#配电室2#变 | 3505250601009026 | 626.8041 | 689.4845 | 0 | 0 | 626.8041 | 689.4845 | 626.8041 | 689.4845 | 绿
2661 | 永春县 | 魁星变10kV中骏线943 | 中骏雍璟府3#配电室3#变 | 3505250601009027 | 626.8041 | 689.4845 | 0 | 0 | 626.8041 | 689.4845 | 626.8041 | 689.4845 | 绿
2662 | 永春县 | 魁星变10kV中骏线943 | 中骏雍璟府2#配电室2#变 | 3505250601009022 | 626.8041 | 689.4845 | 0 | 0 | 626.8041 | 689.4845 | 626.8041 | 689.4845 | 绿
2663 | 永春县 | 榜德变10kV翔升Ⅱ回622 | 福邸新苑3#配电室4#变 | 3504252501004008 | 626.8041 | 689.4845 | 0 | 0 | 626.8041 | 689.4845 | 626.8041 | 689.4845 | 绿
2664 | 永春县 | 榜德变10kV翔升Ⅱ回622 | 福邸新苑3#配电室2#变 | 3504252501017002 | 626.8041 | 689.4845 | 0 | 0 | 626.8041 | 689.4845 | 626.8041 | 689.4845 | 绿
2665 | 永春县 | 济川变10kV济郊线921 | 福邸新苑4#配电室1#变 | 3504252501004009 | 631.9072 | 695.0979 | 0 | 0 | 631.9072 | 695.0979 | 631.9072 | 695.0979 | 绿
2666 | 永春县 | 榜德变10kV翔升Ⅱ回622 | 福邸新苑4#配电室2#变 | 3504252501017003 | 626.8041 | 689.4845 | 0 | 0 | 626.8041 | 689.4845 | 626.8041 | 689.4845 | 绿
2667 | 永春县 | 榜德变10kV翔升Ⅱ回622 | 福邸新苑4#配电室4#变 | 3504252501017005 | 493.6082 | 542.9691 | 0 | 0 | 493.6082 | 542.9691 | 493.6082 | 542.9691 | 绿
2668 | 永春县 | 济川变10kV济郊线921 | 福邸新苑4#配电室3#变 | 3504252501017004 | 496.3711 | 546.0082 | 0 | 0 | 496.3711 | 546.0082 | 496.3711 | 546.0082 | 绿
2669 | 永春县 | 济川变10kV济郊线921 | 福邸新苑3#配电室1#变 | 3504252501017001 | 634.2887 | 697.7175 | 0 | 0 | 634.2887 | 697.7175 | 634.2887 | 697.7175 | 绿
2670 | 永春县 | 济川变10kV济郊线921 | 福邸新苑3#配电室3#变 | 3504252501004007 | 632.7113 | 695.9825 | 0 | 0 | 632.7113 | 695.9825 | 632.7113 | 695.9825 | 绿
2671 | 永春县 | 锦斗变10kV洪内线921 | 锦绣花园城2#变 | 3502252701013011 | 493.6082 | 542.9691 | 0 | 0 | 493.6082 | 542.9691 | 493.6082 | 542.9691 | 绿
2672 | 永春县 | 桃城变10kV仰贤Ⅱ回926 | 百宏悦璟配电室4#变 | 3512242601008009 | 626.8247 | 689.5072 | 0 | 0 | 626.8247 | 689.5072 | 626.8247 | 689.5072 | 绿
2673 | 永春县 | 桃城变10kV仰贤Ⅱ回926 | 百宏悦璟配电室2#变 | 3512242601009007 | 796.3447 | 875.9792 | 169.52 | 33 | 626.8247 | 689.5072 | 593.8247 | 653.2072 | 绿
2674 | 永春县 | 济川变10kV济郊线921 | 福邸新苑2#配电室1#变 | 3511241901025001 | 654.2371 | 719.6608 | 0 | 0 | 654.2371 | 719.6608 | 654.2371 | 719.6608 | 绿
2675 | 永春县 | 榜德变10kV翔升Ⅱ回622 | 福邸新苑2#配电室2#变 | 3511241901025002 | 626.8041 | 689.4845 | 0 | 0 | 626.8041 | 689.4845 | 626.8041 | 689.4845 | 绿
2676 | 永春县 | 榜德变10kV翔升Ⅱ回622 | 福邸新苑2#配电室4#变 | 3511241901016007 | 626.9278 | 689.6206 | 0 | 0 | 626.9278 | 689.6206 | 626.9278 | 689.6206 | 绿
2677 | 永春县 | 济川变10kV济郊线921 | 福邸新苑2#配电室3#变 | 3511241901025003 | 637.4742 | 701.2216 | 0 | 0 | 637.4742 | 701.2216 | 637.4742 | 701.2216 | 绿
2678 | 永春县 | 榜德变10kV翔升Ⅱ回622 | 福邸新苑1#配电室2#变 | 3511241901016004 | 626.8041 | 689.4845 | 0 | 0 | 626.8041 | 689.4845 | 626.8041 | 689.4845 | 绿
2679 | 永春县 | 榜德变10kV翔升Ⅱ回622 | 福邸新苑1#配电室4#变 | 3511241901016006 | 626.8041 | 689.4845 | 0 | 0 | 626.8041 | 689.4845 | 626.8041 | 689.4845 | 绿
2680 | 永春县 | 济川变10kV济郊线921 | 福邸新苑1#配电室3#变 | 3511241901016005 | 636.8866 | 700.5753 | 0 | 0 | 636.8866 | 700.5753 | 636.8866 | 700.5753 | 绿
2681 | 永春县 | 济川变10kV济郊线921 | 福邸新苑1#配电室1#变 | 3511241901016003 | 633.299 | 696.6289 | 0 | 0 | 633.299 | 696.6289 | 633.299 | 696.6289 | 绿
2682 | 永春县 | 桃城变10kV富临国际Ⅱ回928 | 富临国际和天下1#配电室1#变 | 3511240501009005 | 329.6598 | 362.6258 | 15 | 0 | 314.6598 | 346.1258 | 314.6598 | 346.1258 | 绿
2683 | 永春县 | 桃城变10kV外邱线918 | 富临国际和天下1#配电室2#变 | 3511240501009006 | 328.4021 | 361.2423 | 15 | 0 | 313.4021 | 344.7423 | 313.4021 | 344.7423 | 绿
2684 | 永春县 | 魁星变10kV桃星Ⅱ回917 | 中骏雍璟府1#开关站2#站用变 | 3507240301009009 | 23.5052 | 25.8557 | 0 | 0 | 23.5052 | 25.8557 | 23.5052 | 25.8557 | 绿
2685 | 永春县 | 魁星变10kV生物Ⅰ回921 | 林溪郡4#配电室2#变 | 3504241601007020 | 626.8041 | 689.4845 | 0 | 0 | 626.8041 | 689.4845 | 626.8041 | 689.4845 | 绿
2686 | 永春县 | 魁星变10kV儒林Ⅱ回919 | 福邸书院配电室2#变 | 3504241101000007 | 313.4021 | 344.7423 | 0 | 0 | 313.4021 | 344.7423 | 313.4021 | 344.7423 | 绿
2687 | 永春县 | 榜德变10kV温泉Ⅰ回617 | 永春温泉小区1#配电室3#变 | 3504240801004008 | 313.4021 | 344.7423 | 0 | 0 | 313.4021 | 344.7423 | 313.4021 | 344.7423 | 绿
2688 | 永春县 | 桃城变10kV桃东线913 | 永春温泉小区1#配电室2#变 | 3504240801004007 | 626.8041 | 689.4845 | 0 | 0 | 626.8041 | 689.4845 | 626.8041 | 689.4845 | 绿
2689 | 永春县 | 魁星变10kV生物Ⅰ回921 | 林溪郡3#配电室4#变 | 3504241601004019 | 729.8041 | 802.7845 | 103 | 70 | 626.8041 | 689.4845 | 556.8041 | 612.4845 | 绿
2690 | 永春县 | 魁星变10kV生物Ⅰ回921 | 林溪郡3#配电室2#变 | 3504241601004018 | 729.8041 | 802.7845 | 103 | 70 | 626.8041 | 689.4845 | 556.8041 | 612.4845 | 绿
2691 | 永春县 | 榜德变10kV工业区Ⅰ回937 | 美岭产业园1#配电室4#变 | 3503242601004007 | 979.3814 | 1077.3196 | 0 | 0 | 979.3814 | 1077.3196 | 979.3814 | 1077.3196 | 绿
2692 | 永春县 | 榜德变10kV工业区Ⅰ回937 | 美岭产业园4#配电室2#变 | 3503242601006006 | 1018.6214 | 1120.4836 | 39.24 | 0 | 979.3814 | 1077.3196 | 979.3814 | 1077.3196 | 绿
2693 | 永春县 | 榜德变10kV工业区Ⅰ回937 | 美岭产业园1#配电室2#变 | 3503242601006005 | 1018.6214 | 1120.4836 | 39.24 | 0 | 979.3814 | 1077.3196 | 979.3814 | 1077.3196 | 绿
2694 | 永春县 | 济川变10kV济郊线921 | 公园壹号1#配电室3#变 | 3503240501005014 | 626.8041 | 689.4845 | 0 | 0 | 626.8041 | 689.4845 | 626.8041 | 689.4845 | 绿
2695 | 永春县 | 济川变10kV济郊线921 | 公园壹号1#配电室1#变 | 3503240501004019 | 626.8041 | 689.4845 | 0 | 0 | 626.8041 | 689.4845 | 626.8041 | 689.4845 | 绿
2696 | 永春县 | 济川变10kV济郊线921 | 公园壹号2#配电室1#变 | 3503240501004021 | 626.8041 | 689.4845 | 0 | 0 | 626.8041 | 689.4845 | 626.8041 | 689.4845 | 绿
2697 | 永春县 | 魁星变10kV中骏线943 | 中骏雍璟府5#配电室4#变 | 3501240201008018 | 626.8041 | 689.4845 | 0 | 0 | 626.8041 | 689.4845 | 626.8041 | 689.4845 | 绿
2698 | 永春县 | 魁星变10kV中骏线943 | 中骏雍璟府5#配电室1#变 | 3501240201008014 | 626.8041 | 689.4845 | 0 | 0 | 626.8041 | 689.4845 | 626.8041 | 689.4845 | 绿
2699 | 永春县 | 魁星变10kV中骏线943 | 中骏雍璟府2#开关站2#站用变 | 3501240201008019 | 23.5052 | 25.8557 | 0 | 0 | 23.5052 | 25.8557 | 23.5052 | 25.8557 | 绿
2700 | 永春县 | 桃城变10kV外邱线918 | 富临和天下二期2#配电室2#变 | 3501240401005008 | 991.6041 | 1090.7645 | 364.8 | 0 | 626.8041 | 689.4845 | 626.8041 | 689.4845 | 绿
2701 | 永春县 | 桃城变10kV外邱线918 | 富临和天下二期1#配电室2#变 | 3501240401005005 | 991.6041 | 1090.7645 | 364.8 | 0 | 626.8041 | 689.4845 | 626.8041 | 689.4845 | 绿
2702 | 永春县 | 魁星变10kV儒林Ⅲ回953 | 富贵世家配电室2#变 | 3511233001005022 | 493.6082 | 542.9691 | 0 | 0 | 493.6082 | 542.9691 | 493.6082 | 542.9691 | 绿
2703 | 永春县 | 桃城变10kV仰贤Ⅰ回917 | 富临国际4#配电室2#变 | 3M80511000042859 | 493.6082 | 542.9691 | 0 | 0 | 493.6082 | 542.9691 | 493.6082 | 542.9691 | 绿
2704 | 永春县 | 榜德变10kV翔升Ⅱ回622 | 美岭新榜园1#配电室4#变 | 3502232401001293 | 626.8041 | 689.4845 | 0 | 0 | 626.8041 | 689.4845 | 626.8041 | 689.4845 | 绿
2705 | 永春县 | 桃城变10kV仰贤Ⅰ回917 | 碧桂园天钻1#配电室4#变 | 3M80511000144597 | 626.8041 | 689.4845 | 0 | 0 | 626.8041 | 689.4845 | 626.8041 | 689.4845 | 绿
2706 | 永春县 | 桃城变10kV仰贤Ⅰ回917 | 中融天玺1#配电室4#变 | 3M80511000142252 | 626.8041 | 689.4845 | 0 | 0 | 626.8041 | 689.4845 | 626.8041 | 689.4845 | 绿
2707 | 永春县 | 魁星变10kV宝龙Ⅱ回952 | 建发泊月#1配电室2#变 | 3511222001003048 | 626.8041 | 689.4845 | 0 | 0 | 626.8041 | 689.4845 | 626.8041 | 689.4845 | 绿
2708 | 永春县 | 榜德变10kV工业区Ⅰ回937 | 桃源华苑配电室4#变 | 3M80511000128375 | 493.6082 | 542.9691 | 0 | 0 | 493.6082 | 542.9691 | 493.6082 | 542.9691 | 绿
2709 | 永春县 | 桃城变10kV仰贤Ⅰ回917 | 碧桂园天钻1#配电室2#变 | 3M80511000144595 | 626.8041 | 689.4845 | 0 | 0 | 626.8041 | 689.4845 | 626.8041 | 689.4845 | 绿
2710 | 永春县 | 桃城变10kV东平线911 | 万安小区配电室4#变 | 3M80511000101580 | 493.6082 | 542.9691 | 0 | 0 | 493.6082 | 542.9691 | 493.6082 | 542.9691 | 绿
2711 | 永春县 | 桃城变10kV仰贤Ⅰ回917 | 鼎盛上城开闭所2#变 | 3M80511000102313 | 493.6082 | 542.9691 | 0 | 0 | 493.6082 | 542.9691 | 493.6082 | 542.9691 | 绿
2712 | 永春县 | 榜德变10kV翔升Ⅱ回622 | 美岭新榜园4#配电室2#变 | 3502232401000278 | 626.8041 | 689.4845 | 0 | 0 | 626.8041 | 689.4845 | 626.8041 | 689.4845 | 绿
2713 | 永春县 | 桃城变10kV仰贤Ⅱ回926 | 碧桂园二期别墅区2#配电室2#变 | 3M80511000105094 | 493.6082 | 542.9691 | 0 | 0 | 493.6082 | 542.9691 | 493.6082 | 542.9691 | 绿
2714 | 永春县 | 榜德变10kV翔升Ⅱ回622 | 美岭新榜园1#配电室2#变 | 3502232401000274 | 626.8041 | 689.4845 | 0 | 0 | 626.8041 | 689.4845 | 626.8041 | 689.4845 | 绿
2715 | 永春县 | 冷水变10kV文峰线943 | 文峰1#变 | 0658000138 | 171.6285 | 188.7913 | 68.08 | 0 | 103.5485 | 113.9033 | 103.5485 | 113.9033 | 绿
2716 | 永春县 | 云贵变10kV福云线921 | 美岭7#变 | 3508261101025004 | 246.8041 | 271.4845 | 0 | 0 | 246.8041 | 271.4845 | 246.8041 | 271.4845 | 绿
2717 | 永春县 | 魁星变10kV桃星Ⅰ回923 | 桃场8#变 | 0658004372 | 172.1938 | 189.4132 | 0 | 0 | 172.1938 | 189.4132 | 172.1938 | 189.4132 | 绿
2718 | 永春县 | 西昌变10kV昌城线914 | 魁都1#变 | 0658001766 | 197.8144 | 217.5959 | 0 | 0 | 197.8144 | 217.5959 | 197.8144 | 217.5959 | 绿
2719 | 永春县 | 仙夹变10kV金交椅线922 | 龙美村5#变 | 0002251017 | 335.1171 | 368.6288 | 73.08 | 0 | 262.0371 | 288.2408 | 262.0371 | 288.2408 | 绿
2720 | 永春县 | 魁星变10kV洑江Ⅰ回913 | 东安10#变 | 3M80511000026858 | 329.3856 | 362.3241 | 37.2 | 0 | 292.1856 | 321.4041 | 292.1856 | 321.4041 | 绿
2721 | 永春县 | 仙夹变10kV金交椅线922 | 龙美村7＃变 | 0002208996 | 166.3233 | 182.9556 | 52.08 | 0 | 114.2433 | 125.6676 | 114.2433 | 125.6676 | 绿
2722 | 永春县 | 埔香变10kV蓬莱线926 | 溪源村10#变 | 3512222201003591 | 156.7629 | 172.4392 | 0 | 0 | 156.7629 | 172.4392 | 156.7629 | 172.4392 | 绿
2723 | 永春县 | 溪塔变10kV官殊线916 | 新村村4#变 | 3M80511000135346 | 156.7258 | 172.3984 | 0 | 0 | 156.7258 | 172.3984 | 156.7258 | 172.3984 | 绿
2724 | 永春县 | 孔里变10kV鹏溪线911 | 孔里9#变 | 3508231601007019 | 316.1485 | 347.7633 | 0 | 0 | 316.1485 | 347.7633 | 316.1485 | 347.7633 | 绿
2725 | 永春县 | 坑口变10kV云台线614 | 云台村8#变 | 3510241201009005 | 156.7505 | 172.4256 | 0 | 0 | 156.7505 | 172.4256 | 156.7505 | 172.4256 | 绿
2726 | 永春县 | 溪塔变10kV长汀线921 | 溪塔村3#变 | 3M80511000116794 | 165.5856 | 182.1441 | 80 | 0 | 85.5856 | 94.1441 | 85.5856 | 94.1441 | 绿
2727 | 永春县 | 西昌变10kV联星线911 | 美林2#变 | 0658004471 | 198.4907 | 218.3398 | 0 | 0 | 198.4907 | 218.3398 | 198.4907 | 218.3398 | 绿
2728 | 永春县 | 一都变10kV仙友线915 | 下坑1#变 | 3M80511000106677 | 157.2206 | 172.9427 | 0 | 0 | 157.2206 | 172.9427 | 157.2206 | 172.9427 | 绿
2729 | 永春县 | 介福变10kV福东线911 | 福东11#配变 | 3M80511000075784 | 23.5113 | 25.8625 | 0 | 0 | 23.5113 | 25.8625 | 23.5113 | 25.8625 | 绿
2730 | 永春县 | 溪塔变10kV官殊线916 | 新村村3#变 | 3M80511000115433 | 78.5825 | 86.4407 | 0 | 0 | 78.5825 | 86.4407 | 78.5825 | 86.4407 | 绿
2731 | 永春县 | 济川变10kV济沙线913 | 上沙7#变 | 3M80511000049825 | 78.3505 | 86.1856 | 0 | 0 | 78.3505 | 86.1856 | 78.3505 | 86.1856 | 绿
2732 | 永春县 | 仙夹变10kV金交椅线922 | 龙美村12#变 | 3M80511000144509 | 323.5216 | 355.8738 | 0 | 0 | 323.5216 | 355.8738 | 323.5216 | 355.8738 | 绿
2733 | 永春县 | 云贵变10kV福云线921 | 美岭8#变 | 3508261801009002 | 171.1072 | 188.2179 | 0 | 0 | 171.1072 | 188.2179 | 171.1072 | 188.2179 | 绿
2734 | 永春县 | 孔里变10kV孔斗线912 | 都溪10#变 | 3M80511000053493 | 78.367 | 86.2037 | 0 | 0 | 78.367 | 86.2037 | 78.367 | 86.2037 | 绿
2735 | 永春县 | 下洋变10kV茂桂线921 | 茂春村4#变 | 0658002041 | 157.5299 | 173.2829 | 0 | 0 | 157.5299 | 173.2829 | 157.5299 | 173.2829 | 绿
2736 | 永春县 | 西昌变10kV联星线911 | 南幢3#变 | 0658001776 | 169.6629 | 186.6292 | 19.5 | 0 | 150.1629 | 165.1792 | 150.1629 | 165.1792 | 绿
2737 | 永春县 | 湖洋变10kV湖龙线616 | 下坂3#变 | 3M80511000080151 | 156.701 | 172.3711 | 0 | 0 | 156.701 | 172.3711 | 156.701 | 172.3711 | 绿
2738 | 永春县 | 介福变10kV福东线911 | 福东3#配变 | 0658000454 | 165.5063 | 182.057 | 100.995 | 0 | 64.5113 | 70.9625 | 64.5113 | 70.9625 | 绿
2739 | 永春县 | 孔里变10kV美山线914 | 美山4#配变 | 0658001752 | 344.8463 | 379.3309 | 38.57 | 0 | 306.2763 | 336.9039 | 306.2763 | 336.9039 | 绿
2740 | 永春县 | 孔里变10kV联络线Ⅱ回921 | 汤城20#变 | 3507230601004010 | 321.3196 | 353.4515 | 0 | 0 | 321.3196 | 353.4515 | 321.3196 | 353.4515 | 绿
2741 | 永春县 | 西昌变10kV壶中线913 | 壶中8#变 | 0002143972 | 365.7897 | 402.3687 | 50 | 0 | 315.7897 | 347.3687 | 315.7897 | 347.3687 | 绿
2742 | 永春县 | 湖洋变10kV湖锦线612 | 锦龙3#变 | 0658000415 | 159.2433 | 175.1676 | 0 | 0 | 159.2433 | 175.1676 | 159.2433 | 175.1676 | 绿
2743 | 永春县 | 孔里变10kV新区线924 | 美中12#变 | 0002189475 | 315.901 | 347.4911 | 0 | 0 | 315.901 | 347.4911 | 315.901 | 347.4911 | 绿
2744 | 永春县 | 外山变10kV后洋线922 | 福溪村1#变 | 0658000012 | 341.5876 | 375.7464 | 130 | 0 | 211.5876 | 232.7464 | 211.5876 | 232.7464 | 绿
2745 | 永春县 | 魁星变10kV洑江Ⅰ回913 | 东安农场变 | 3M80511000034619 | 156.6021 | 172.2623 | 0 | 0 | 156.6021 | 172.2623 | 156.6021 | 172.2623 | 绿
2746 | 永春县 | 孔里变10kV联络线Ⅰ回916 | 鹏溪8#变 | 0002063472 | 327.5794 | 360.3373 | 0 | 0 | 327.5794 | 360.3373 | 327.5794 | 360.3373 | 绿
2747 | 永春县 | 云贵变10kV福云线921 | 美岭6#变 | 3508261001068009 | 159.868 | 175.8548 | 0 | 0 | 159.868 | 175.8548 | 159.868 | 175.8548 | 绿
2748 | 永春县 | 桃城变10kV城东线910 | 桃东路配变 | 0658001134 | 350.6392 | 385.7031 | 0 | 0 | 350.6392 | 385.7031 | 350.6392 | 385.7031 | 绿
2749 | 永春县 | 桃城变10kV城关线922 | 县府边公变 | 0658001112 | 556.2722 | 611.8994 | 0 | 0 | 556.2722 | 611.8994 | 556.2722 | 611.8994 | 绿
2750 | 永春县 | 桃城变10kV城东线910 | 下洋新村23#变 | 0658002843 | 341.3196 | 375.4515 | 0 | 0 | 341.3196 | 375.4515 | 341.3196 | 375.4515 | 绿
2751 | 永春县 | 云贵变10kV福云线921 | 美岭1#变 | 3508260301006003 | 23.5052 | 25.8557 | 0 | 0 | 23.5052 | 25.8557 | 23.5052 | 25.8557 | 绿
2752 | 永春县 | 云贵变10kV福云线921 | 美岭2#变 | 3508260301020003 | 80.1031 | 88.1134 | 0 | 0 | 80.1031 | 88.1134 | 80.1031 | 88.1134 | 绿
2753 | 永春县 | 云贵变10kV福云线921 | 美岭4#变 | 3508260301006005 | 167.2165 | 183.9381 | 0 | 0 | 167.2165 | 183.9381 | 167.2165 | 183.9381 | 绿
2754 | 永春县 | 云贵变10kV福云线921 | 美岭5#变 | 3508260301006006 | 77.1794 | 84.8973 | 0 | 0 | 77.1794 | 84.8973 | 77.1794 | 84.8973 | 绿
2755 | 永春县 | 云贵变10kV福云线921 | 美岭3#变 | 3508260301006004 | 93.4144 | 102.7559 | 0 | 0 | 93.4144 | 102.7559 | 93.4144 | 102.7559 | 绿
2756 | 永春县 | 埔香变10kV桂地线914 | 楚安村14#变 | 3503261701008008 | 316.701 | 348.3711 | 173 | 160 | 156.701 | 172.3711 | 0 | 0 | 黄
2757 | 永春县 | 吾峰变10kV梅林线912 | 吾西11#变 | 3501263001000015 | 343.0456 | 377.3501 | 70.06 | 0 | 272.9856 | 300.2841 | 272.9856 | 300.2841 | 绿
2758 | 永春县 | 孔里变10kV壶南线942 | 鹏溪雪山岩变 | 3501263001005050 | 313.4021 | 344.7423 | 0 | 0 | 313.4021 | 344.7423 | 313.4021 | 344.7423 | 绿
2759 | 永春县 | 苏坑变10kV东熙线921 | 嵩溪8#变 | 0002243505 | 313.266 | 344.5926 | 0 | 0 | 313.266 | 344.5926 | 313.266 | 344.5926 | 绿
2760 | 永春县 | 湖洋变10kV中路线923 | 锦凤12#变 | 3501262201008029 | 343.2662 | 377.5929 | 163.225 | 0 | 180.0412 | 198.0454 | 180.0412 | 198.0454 | 绿
2761 | 永春县 | 冷水变10kV东太线916 | 东山村13#变 | 3501262201013026 | 325.2165 | 357.7381 | 0 | 0 | 325.2165 | 357.7381 | 325.2165 | 357.7381 | 绿
2762 | 永春县 | 湖洋变10kV湖石线615 | 石厝9#变 | 3501262001005007 | 484.5695 | 533.0264 | 326.12 | 0 | 158.4495 | 174.2944 | 158.4495 | 174.2944 | 绿
2763 | 永春县 | 湖洋变10kV中路线923 | 锦凤11#变 | 13MR0000080528144 | 339.0125 | 372.9137 | 38.13 | 0 | 300.8825 | 330.9707 | 300.8825 | 330.9707 | 绿
2764 | 永春县 | 西昌变10kV美中线912 | 高丽5#变 | 3512250301017002 | 170.6456 | 187.7101 | 44.86 | 0 | 125.7856 | 138.3641 | 125.7856 | 138.3641 | 绿
2765 | 永春县 | 湖洋变10kV湖玉线611 | 湖城10#变 | 3511252101021001 | 327.1938 | 359.9132 | 43 | 0 | 284.1938 | 312.6132 | 284.1938 | 312.6132 | 绿
2766 | 永春县 | 孔里变10kV孔斗线912 | 熙里8#变 | 3M80511000032236 | 327.2311 | 359.9542 | 117.66 | 0 | 209.5711 | 230.5282 | 209.5711 | 230.5282 | 绿
2767 | 永春县 | 孔里变10kV观山线910 | 鹏溪14#变 | 3507250401008004 | 313.4639 | 344.8103 | 0 | 0 | 313.4639 | 344.8103 | 313.4639 | 344.8103 | 绿
2768 | 永春县 | 苏坑变10kV溪龙线912 | 熙里2#变 | 0658001843 | 171.7697 | 188.9467 | 45.78 | 0 | 125.9897 | 138.5887 | 125.9897 | 138.5887 | 绿
2769 | 永春县 | 埔香变10kV蓬莱线926 | 溪源村13#变 | 3503251301004007 | 78.9814 | 86.8796 | 0 | 0 | 78.9814 | 86.8796 | 78.9814 | 86.8796 | 绿
2770 | 永春县 | 一都变10kV仙友线915 | 仙友21#变 | 3512243101008005 | 211.0104 | 232.1115 | 132.33 | 50 | 78.6804 | 86.5485 | 28.6804 | 31.5485 | 绿
2771 | 永春县 | 云贵变10kV福贵线923 | 上西坑3#变 | 3512242201004005 | 78.4526 | 86.2978 | 0 | 0 | 78.4526 | 86.2978 | 78.4526 | 86.2978 | 绿
2772 | 永春县 | 埔香变10kV埔溪线923 | 新溪村10#变 | 3508242701009003 | 157.6907 | 173.4598 | 0 | 0 | 157.6907 | 173.4598 | 157.6907 | 173.4598 | 绿
2773 | 永春县 | 魁星变10kV洑江Ⅰ回913 | 凤美15#变 | 3504241901008005 | 376.8929 | 414.5822 | 202.53 | 60 | 174.3629 | 191.7992 | 114.3629 | 125.7992 | 绿
2774 | 永春县 | 埔香变10kV达德线911 | 达德村14#变 | 3512231101004009 | 319.3402 | 351.2742 | 0 | 0 | 319.3402 | 351.2742 | 319.3402 | 351.2742 | 绿
2775 | 永春县 | 榜德变10kV工业区Ⅱ回931 | 探花山2#配变 | 3M80511000119548 | 320.1814 | 352.1996 | 0 | 0 | 320.1814 | 352.1996 | 320.1814 | 352.1996 | 绿
2776 | 永春县 | 济川变10kV张埔线911 | 洛阳1#变 | 0658001169 | 470.8002 | 517.8802 | 401.06 | 0 | 69.7402 | 76.7142 | 69.7402 | 76.7142 | 绿
2777 | 永春县 | 桃城变10kV桃东线913 | 商检门口配变 | 0658001129 | 323.6701 | 356.0371 | 0 | 0 | 323.6701 | 356.0371 | 323.6701 | 356.0371 | 绿